## Variable (hidden)
TRUE | Bezeichnung | TRUE | Userform 1
TRUE |  |  | controlsource
FALSE |  |  | CheckBox_Kopieren_EIN_AUS
FALSE |  |  | TRUE
FALSE
FALSE
FALSE |  |  | CheckBox_Autofilter
FALSE |  |  | TRUE
TRUE
TRUE | Grösse
TRUE
TRUE
TRUE
FALSE
TRUE | Konstruktion
FALSE
FALSE
FALSE
FALSE
TRUE
TRUE
TRUE
TRUE
TRUE
FALSE
TRUE | Funktion
TRUE
TRUE
TRUE
FALSE
FALSE
FALSE
FALSE
FALSE
FALSE
FALSE
FALSE
FALSE
FALSE
FALSE
TRUE | Türblatt
TRUE
FALSE
TRUE
FALSE
TRUE
FALSE
FALSE
TRUE
FALSE
FALSE
TRUE
FALSE
FALSE
TRUE | Licht-auschnitt
FALSE
TRUE
TRUE
FALSE
FALSE
FALSE | Zubehör
FALSE
FALSE
FALSE
FALSE
FALSE
FALSE
FALSE
TRUE
FALSE
TRUE | Zarge
FALSE
TRUE
TRUE
TRUE
TRUE
FALSE
FALSE
FALSE
FALSE
FALSE
FALSE
FALSE
FALSE
TRUE | Türschließer
TRUE
FALSE
FALSE
FALSE
FALSE
FALSE
FALSE
FALSE
FALSE
FALSE
FALSE
FALSE | Automatik
TRUE
FALSE
FALSE
FALSE
FALSE
FALSE
FALSE
FALSE
TRUE | Fest-stellung
TRUE
FALSE
TRUE
TRUE
FALSE
TRUE | Schloss
TRUE
FALSE
TRUE
FALSE
FALSE
TRUE
FALSE
TRUE
FALSE
FALSE
FALSE
TRUE | Drücker
TRUE
FALSE
FALSE
FALSE
TRUE
FALSE
FALSE
FALSE
FALSE
FALSE
FALSE | Band
FALSE
FALSE
FALSE
FALSE
FALSE
FALSE
FALSE
FALSE
FALSE
FALSE
FALSE
FALSE | Sicherung
FALSE
FALSE
FALSE
FALSE
FALSE
FALSE
FALSE
FALSE
FALSE
FALSE
FALSE
FALSE
FALSE
FALSE
FALSE
FALSE
FALSE
TRUE | Wand
TRUE
FALSE
FALSE
FALSE
TRUE | Hinweise
TRUE
FALSE
FALSE
TRUE

## vs (hidden)
65 | Material |  | Legende | W | Abk
>>> Gilt für alle o.g. Bauteile ! <<< |  |  |  |  | x
o
ja
nein
Konstruktion
13 | Tor, Tore | vs013 | 13 / Tor, Tore |  | abk013
DTor | Drehtor | DTor - Drehtor | DTor - Drehtor | 6 | DTor
FaTor | Falttor | FaTor - Falttor | FaTor - Falttor | 7 | FaTor
GaTor | Garagentor | GaTor - Garagentor | GaTor - Garagentor | 7 | GaTor
HuTor | Hubtor | HuTor - Hubtor | RoTor - Rolltor | 7 | RoTor
KpTor | Kipptor | KpTor - Kipptor | .... - .... | 6 | ....
PTor | Pendeltor | PTor - Pendeltor | .... - .... | 6 | ....
RoGiTor | Rollgittertor | RoGiTor - Rollgittertor | .... - .... | 6 | ....
RoTor | Rolltor | RoTor - Rolltor | .... - .... | 6 | ....
RuTor | Rundlauftor | RuTor - Rundlauftor | .... - .... | 6 | ....
SekTor | Sektionaltor | SekTor - Sektionaltor | .... - .... | 6 | ....
SnTor | Schnelllauftor | SnTor - Schnelllauftor
STor | Schiebetor | STor - Schiebetor
SVH | Streifenvorhang | SVH - Streifenvorhang
SwTor | Schwingtor | SwTor - Schwingtor
.... | .... | .... - ....
14 | Trennwand | vs014 | 14 / Trennwand |  | abk014
FaW | Faltwand | FaW - Faltwand | FaW - Faltwand | 5 | FaW
FG | Festverglasung | FG - Festverglasung | FG - Festverglasung | 4 | FG
FW | Faltwand | FW - Faltwand | GiW - Gitterwand | 5 | GiW
GGTW | Ganzglastrennwand | GGTW - Ganzglastrennwand | HSW - HorizontalSchiebeWand | 5 | HSW
GiW | Gitterwand | GiW - Gitterwand | WC TW - WC Trennwand | 7 | WC TW
HaW | Harmonikawand | HaW - Harmonikawand | .... - .... | 6 | ....
HSW | HorizontalSchiebeWand | HSW - HorizontalSchiebeWand | .... - .... | 6 | ....
Mob TW | Mobile Trennwand | Mob TW - Mobile Trennwand | .... - .... | 6 | ....
PRK | PfostenRiegelKonstr. | PRK - PfostenRiegelKonstr. | .... - .... | 6 | ....
RT | Rundlauftüren | RT - Rundlauftüren
STW | Systemtrennwand | STW - Systemtrennwand
SW | Schiebewand | SW - Schiebewand
TVH | Trennvorhang | TVH - Trennvorhang
WC TW | WC Trennwand | WC TW - WC Trennwand
.... | .... | .... - ....
15 | Tür, Türen | vs015 | 15 / Tür, Türen |  | abk015
BauT | Baustellentür | BauT - Baustellentür | BauT - Baustellentür | 6 | BauT
BCT | Balancetür | BCT - Balancetür | DT - Drehtür | 4 | DT
DplT | Drehplattentür | DplT - Drehplattentür | ST - Schiebetür | 4 | ST
DrK | Drehkreuz | DrK - Drehkreuz | PT - Pendeltür | 4 | PT
DT | Drehtür | DT - Drehtür | WCT - WC Trennwandtür | 5 | WCT
DuT | Durchgangssperre | DuT - Durchgangssperre | .... - .... | 6 | ....
FaT | Falttür | FaT - Falttür | .... - .... | 6 | ....
FLT | Falltür | FLT - Falltür | .... - .... | 6 | ....
FST | Faltschiebetür | FST - Faltschiebetür | .... - .... | 6 | ....
GiT | Gittertür | GiT - Gittertür | .... - .... | 6 | ....
HaT | Harmonikatür | HaT - Harmonikatür | .... - .... | 6 | ....
HET | Hauseingangstür | HET - Hauseingangstür | .... - .... | 6 | ....
HRuST | Halbrundschiebetür | HRuST - Halbrundschiebetür | .... - .... | 6 | ....
HST | Hebeschiebetür | HST - Hebeschiebetür | .... - .... | 6 | ....
HuT | Hubtür | HuT - Hubtür
IsoT | Isoliertür | IsoT - Isoliertür
KT | Karusselltür | KT - Karusselltür
KüT | Kühlraumtür | KüT - Kühlraumtür
PSL | Pendellschleuse | PSL - Pendellschleuse
PST | Prismaschiebetüre | PST - Prismaschiebetüre
PT | Pendeltür | PT - Pendeltür
RevT | Revisionstür | RevT - Revisionstür
RlT | Rundlauftüren | RlT - Rundlauftüren
RoT | Rolltür | RoT - Rolltür
RsT | Rundschiebetüren | RsT - Rundschiebetüren
SchwT | Schwenktüren | SchwT - Schwenktüren
SLT | Schleusentür | SLT - Schleusentür
ST | Schiebetür | ST - Schiebetür
StlT | Stalltür | StlT - Stalltür
SUT | Schlupftür | SUT - Schlupftür
T | Tür | T - Tür
TE | Türelement | TE - Türelement
TKT | Teleskopschiebetür | TKT - Teleskopschiebetür
WCT | WC Trennwandtür | WCT - WC Trennwandtür
WST | Winkelschiebetüre | WST - Winkelschiebetüre
.... | .... | .... - ....
16 | Oberkante | vs016 | 16 / Oberkante |  | abk016
SRG | Schräg | SRG - Schräg | KoB - Korbbogen | 5 | KoB
AuK | Ausklinkung | AuK - Ausklinkung | SeB - Segmentbogen | 5 | SeB
DaF | Dachform | DaF - Dachform | 0
KoB | Korbbogen | KoB - Korbbogen | 0
RuB | Rundbogen | RuB - Rundbogen
SeB | Segmentbogen | SeB - Segmentbogen
SpB | Spitzbogen | SpB - Spitzbogen
.... | .... | .... - ....
17 | Flügelanzahl | vs017 | Legende |  | abk017
1 | einflügelig. | 1 - einflügelig. |  |  | 1
2 | zweiflügelig | 2 - zweiflügelig |  |  | 2
.... | .... | .... - ....
18 | Oberlicht | vs018 | Legende |  | abk018
x
-
1
2
3
.... | .... | .... - ....
19 | Seitenteil/e | vs019 | Legende |  | abk019
x
-
1
2
3
4
-
1R
2R
1L
2L
1R+1L
1R+2L
2R+1L
2R+2L
.... | .... | .... - ....
20 | Türanschlag - R / L | vs020 | Legende |  | abk020
R
L
Funktion
23 | Brandschutz | vs023 | 23 / Brandschutz |  | abk023
DS | Dichtschließend | DS - Dichtschließend | DS - Dichtschließend |  | DS
RD | Rauchdichte Tür | RD - Rauchdichte Tür | RS - Rauchschutz |  | RD
RS | Rauchschutztür | RS - Rauchschutztür | T - Feuerschutztür |  | RS
T30 | Feuerschutztür | T30 - Feuerschutztür | F - Feuerschutzelement |  | T30
T30, RS | Feuerschutztür, RS | T30, RS - Feuerschutztür, RS |  |  | T30, RS
T60 | Feuerschutztür | T60 - Feuerschutztür |  |  | T60
T60, RS | Feuerschutztür, RS | T60, RS - Feuerschutztür, RS |  |  | T60, RS
T90 | Feuerschutztür | T90 - Feuerschutztür |  |  | T90
T90, RS | Feuerschutztür, RS | T90, RS - Feuerschutztür, RS |  |  | T90, RS
F30 | Feuerschutzelement | F30 - Feuerschutzelement |  |  | F30
F60 | Feuerschutzelement | F60 - Feuerschutzelement |  |  | F60
F90 | Feuerschutzelement | F90 - Feuerschutzelement |  |  | F90
F120 | Feuerschutzelement | F120 - Feuerschutzelement |  |  | F120
.... | .... | .... - .... |  |  | ....
24 | Fluchtweg / Notausgang | vs024 | 24 / Fluchtweg / Notausgang |  | abk024
x | ja | x - ja |  |  | x
NA | Notausgang | NA - Notausgang | NA - Notausgang | 4 | NA
FW | Fluchtweg | FW - Fluchtweg | FW - Fluchtweg | 4 | FW
FW 179 | Fluchtweg, EN 179 | FW 179 - Fluchtweg, EN 179 | FW 179 - Fluchtweg, EN 179 | 8 | FW 179
FW 1125 | Fluchtweg, EN 1125 | FW 1125 - Fluchtweg, EN 1125 | FW 1125 - Fluchtweg, EN 1125 | 9 | FW 1125
.... | ... | .... - ...
.... | ... | .... - ...
.... | .... | .... - ....
25 | Schallschutz R'w,r | vs025 | Legende |  | abk025
SK 0
SK 1
SK 2
SK 3
SK 4
SK 5
-
27 dB
28 dB
29 dB
30 dB
31 dB
32 dB
33 dB
34 dB
35 dB
36 dB
37 dB
38 dB
39 dB
40 dB
41 dB
42 dB
43 dB
44 dB
45 dB
46 dB
47 dB
48 dB
49 dB
....
26 | Klimaklasse/Prüfklima | vs026 | 26 / Klimaklasse/Prüfklima |  | abk026
F | Feuchtraumtür | F - Feuchtraumtür | F - Feuchtraumtür | 3 | F
N | Nassraumtür | N - Nassraumtür | N - Nassraumtür | 3 | N
- | - | - - -
KL I | Klimaklasse | KL I - Klimaklasse |  |  | KL I
KL II | Klimaklasse | KL II - Klimaklasse |  |  | KL II
KL III | Klimaklasse | KL III - Klimaklasse |  |  | KL III
.... | .... | .... - .... |  |  | ....
27 | Wärmeschutz | vs027 | Legende |  | abk027
Uw 1.1
Uw 1.2
Uw 1.3
Uw 1.4
Uw 1.5
Uw 1.6
Uw 1.7
Uw 1.8
Uw 1.9
Uw 2.0
Uw 2.1
Uw 2.2
Uw 2.3
Uw 2.4
Uw 2.5
Uw 2.6
Uw 2.7
Uw 2.8
Uw 2.9
Uw 3.0
....
28 | Einbruchsschutz | vs028 | Legende |  | abk028
WK 1
WK 2
WK 3
WK 4
WK 5
WK 6
....
30 | Durchschusshem. | vs030 | Legende |  | abk030
FB 1
FB 2
FB 3
FB 4
FB 5
FB 6
FB 7
FSG
....
31 | Explosionschutzkl. | vs031 | Legende |  | abk031
EXR 1
EXR 2
EXR 3
EXR 4
EXR 5
....
32 | Beanspruchungsklasse | vs032 | Legende |  | abk032
N | normal |  |  |  | N
M | mittel |  |  |  | M
S | stark |  |  |  | S
E | extrem |  |  |  | E
....
Türblatt
37 | Material | vs037 | 37 / Material |  | abk037 | Türblatt
65 | Material | vs065 | 65 / Material |  | abk065 | Zarge
79 | Oberfläche | vs079 | Legende |  | abk079 | Türschließer
113 | Material | vs113 | 113 / Material |  | abk113 | Drücker
123 | Material | vs123 | 123 / Material |  | abk123 | Band
~ Holz |  | ~ Holz | H - Holzwerkstoff | 3 | H | Türblatt
H | Holzwerkstoff | H - Holzwerkstoff | VH - Vollholz | 4 | VH
VH | Vollholz | VH - Vollholz | ST - Stahl | 4 | ST
|  |  | KU - Kunststoff | 4 | KU
~ Metall |  | ~ Metall | G - Glas, Ganzglas | 3 | G
AL | Aluminium | AL - Aluminium | AL/G - Aluminium/Glas | 6 | AL/G
BZ | Bronze | BZ - Bronze | ST/G - Stahl/Glas | 6 | ST/G
FeG | Gußeisen | FeG - Gußeisen | .... - .... | 6 | ....
FeS | Schmiedeeisen | FeS - Schmiedeeisen | .... - .... | 6 | ....
ME | Messing | ME - Messing | .... - .... | 6 | ....
ST | Stahl | ST - Stahl
V2A | Edelstahl | V2A - Edelstahl | wTB - wie Türblatt | 5 | wTB | Zarge
V4A | Edelstahl | V4A - Edelstahl |  |  | ...
ZnG | Zinkdruckguß | ZnG - Zinkdruckguß | H - Holzwerkstoff | 3 | H
.... | .... | .... - .... | V4A - Edelstahl | 5 | V4A
|  |  | AL - Aluminium | 4 | AL
~ Kunststoff |  | ~ Kunststoff | ST - Stahl | 4 | ST
KU | Kunststoff | KU - Kunststoff | .... - .... | 6 | ....
|  |  | .... - .... | 6 | ....
~ Glas |  | ~ Glas | .... - .... | 6 | ....
G | Glas, Ganzglas | G - Glas, Ganzglas
|  |  | AL - Aluminium | 4 | AL | Drücker
~ Rahmen | türelemente | ~ Rahmentürelemente | ST - Stahl | 4 | ST
AL/G | Aluminium/Glas | AL/G - Aluminium/Glas | V2A - Edelstahl | 5 | V2A
H/G | Holz/Glas | H/G - Holz/Glas | .... - .... | 6 | ....
K/G | Kunststoff/glas | K/G - Kunststoff/glas | .... - .... | 6 | ....
ST/G | Stahl/Glas | ST/G - Stahl/Glas | .... - .... | 6 | ....
V2A/G | Edelstahl/Glas | V2A/G - Edelstahl/Glas | .... - .... | 6 | ....
.... | .... | .... - .... | .... - .... | 6 | ....
|  |  | V2A - Edelstahl | 5 | V2A | Band
|  |  | ST - Stahl | 4 | ST
|  |  | .... - .... | 6 | ....
38 | Aufbau | vs038 | 38 / Aufbau |  | abk038
Bl | Blechtür | Bl - Blechtür | Rö - Röhrenspan | 4 | Rö
KA | Kassette | KA - Kassette | RöS - Röhrenspanstreifen | 5 | RöS
MA | Massivholz | MA - Massivholz | V - Vollspan | 3 | V
PA | Paneel | PA - Paneel | Bl - Blechtür | 4 | Bl
R | Rahmentür | R - Rahmentür | R - Rahmentür | 3 | R
Rö | Röhrenspan | Rö - Röhrenspan | MA - Massivholz | 4 | MA
RöS | Röhrenspanstreifen | RöS - Röhrenspanstreifen | .... - .... | 6 | ....
SW | Sandwich | SW - Sandwich
V | Vollspan | V - Vollspan
W | Wabenkern | W - Wabenkern
.... | .... | .... - ....
39 | Oberfläche | vs039 | 39 / Oberfläche |  | abk039 | Türblatt
68 | Oberfläche | vs068 | 68 / Oberfläche |  | abk068 | Zarge
114 | Oberfläche | vs114 | 114 / Oberfläche |  | abk114 | Drücker
124 | Oberfläche | vs124 | 124 / Oberfläche |  | abk124 | Band
~ Farb | Beschichtungen | ~ Farb - Beschichtungen | ZN - verzinkt | 4 | ZN | Türblatt
AN | Anstrich | AN - Anstrich | SS - Schichtstoff | 4 | SS
AN, B | Anstrich, bauseits | AN, B - Anstrich, bauseits | FU - EchtholzFurnier | 4 | FU
AN, W | lackiert, werkseitig | AN, W - lackiert, werkseitig | AN - Anstrich | 4 | AN
G | grundiert | G - grundiert | PUV - pulverbeschichtet | 5 | PUV
|  |  | L, Sp - Spritzlackiert | 7 | L, Sp
~ Metall | Beschichtungen | ~ Metall - Beschichtungen | .... - .... | 6 | ....
CR | verchromt | CR - verchromt | .... - .... | 6 | ....
EBL | einbrennlackiert | EBL - einbrennlackiert | .... - .... | 6 | ....
EM | emalliert | EM - emalliert | .... - .... | 6 | ....
EV | eloxiert | EV - eloxiert | .... - .... | 6 | ....
G | grundiert | G - grundiert
KUN | kunststoffbeschichtet | KUN - kunststoffbeschichtet | wTB - wie Türblatt | 5 | wTB | Zarge
M, Bü | matt gebürstet | M, Bü - matt gebürstet |  |  | ...
M, SM | matt, strichmatt | M, SM - matt, strichmatt | AN - Anstrich, 2-fach | 4 | AN
NI | vernickelt | NI - vernickelt | CPL - Schichtstofffolie | 5 | CPL
POL | poliert | POL - poliert | FOL - foliert | 5 | FOL
PUV | pulverbeschichtet | PUV - pulverbeschichtet | HPL - Schichtstoffplatte | 5 | HPL
GS | geschliffen | GS - geschliffen | PUV - pulverbeschichtet | 5 | PUV
ZN | verzinkt | ZN - verzinkt | .... - .... | 6 | ....
ZN, G | verzinkt, grundiert | ZN, G - verzinkt, grundiert | .... - .... | 6 | ....
.... | .... | .... - .... | .... - .... | 6 | ....
~ Kunststoff | Beschichtungen | ~ Kunststoff - Beschichtungen | G - grundiert | 3 | G | Drücker
DGF | durchgefärbt | DGF - durchgefärbt | EV - eloxiert | 4 | EV
FOL | foliert | FOL - foliert | POL - poliert | 5 | POL
L, Sp | Spritzlackiert | L, Sp - Spritzlackiert | ZN - verzinkt | 4 | ZN
|  |  | .... - .... | 6 | ....
~ Holz | Beschichtungen | ~ Holz - Beschichtungen | .... - .... | 6 | ....
SS | Schichtstoff | SS - Schichtstoff | .... - .... | 6 | ....
CPL | Schichtstofffolie | CPL - Schichtstofffolie | .... - .... | 6 | ....
FOL | foliert | FOL - foliert | .... - .... | 6 | ....
FU | EchtholzFurnier | FU - EchtholzFurnier
HPL | Schichtstoffplatte | HPL - Schichtstoffplatte | EV - eloxiert | 4 | EV | Band
|  |  | ZN, G - verzinkt, grundiert | 7 | ZN, G
~ Glas | Beschichtungen | ~ Glas - Beschichtungen | .... - .... | 6 | ....
SAT | satiniert | SAT - satiniert
TBD | teilbedruckt | TBD - teilbedruckt
SIB | Siebdruck | SIB - Siebdruck
.... | .... | .... - ....
40 | Farbe / Dekor | vs040 | 40 / Farbe / Dekor |  | abk040
69 | Farbe / Dekor | vs069 | 69 / Farbe / Dekor |  | abk069
79 | Oberfläche | vs079 | 79 / Oberfläche |  | abk079
~ Holz | Holz | ~ Holz - Holz | Apfelbaum - Holz | 11 | Apfelbaum | Türblatt
Ahorn | Holz | Ahorn - Holz | Birke - Holz | 7 | Birke
Akazie | Holz | Akazie - Holz | RAL - nach Wahl | 5 | RAL
Apfelbaum | Holz | Apfelbaum - Holz | DB 702 - mittelgrau | 8 | DB 702
Bambus | Holz | Bambus - Holz | DB 703 - anthrazit | 8 | DB 703
Birke | Holz | Birke - Holz | Weiss - Dekor | 7 | Weiss
Buche | Holz | Buche - Holz | Grau - Dekor | 6 | Grau
Douglasie | Holz | Douglasie - Holz | .... - .... | 6 | ....
Doussie | Holz | Doussie - Holz | .... - .... | 6 | ....
Eibe | Holz | Eibe - Holz | .... - .... | 6 | ....
Eiche | Holz | Eiche - Holz
Erle | Holz | Erle - Holz | wTB - wie Türblatt | 5 | wTB | Zarge
Esche | Holz | Esche - Holz
Eukalyptus | Holz | Eukalyptus - Holz | Apfelbaum - Holz | 11 | Apfelbaum
Fichte | Holz | Fichte - Holz | Birke - Holz | 7 | Birke
Hemlock | Holz | Hemlock - Holz | RAL - nach Wahl | 5 | RAL
Jatoba | Holz | Jatoba - Holz | DB 702 - mittelgrau | 8 | DB 702
Kastanie | Holz | Kastanie - Holz | DB 703 - anthrazit | 8 | DB 703
Kiefer | Holz | Kiefer - Holz | Weiss - Dekor | 7 | Weiss
Kirschbaum | Holz | Kirschbaum - Holz | Grau - Dekor | 6 | Grau
Königsholz | Holz | Königsholz - Holz
Limba | Holz | Limba - Holz | wTB - wie Türblatt | 5 | wTB | Zarge
Linde | Holz | Linde - Holz | wZG - wie Zarge | 5 | wZG
Lärche | Holz | Lärche - Holz
Mahagoni | Holz | Mahagoni - Holz | RAL - nach Wahl | 5 | RAL
Meranti | Holz | Meranti - Holz | 0
Merbau | Holz | Merbau - Holz
Nussbaum | Holz | Nussbaum - Holz
Olive | Holz | Olive - Holz
Pappel | Holz | Pappel - Holz
Platane | Holz | Platane - Holz
Robinie | Holz | Robinie - Holz
Rosenholz | Holz | Rosenholz - Holz
Nussbaum | Holz | Nussbaum - Holz
Teak | Holz | Teak - Holz
Ulme | Holz | Ulme - Holz
Wengé | Holz | Wengé - Holz
Zebrano | Holz | Zebrano - Holz
Zeder | Holz | Zeder - Holz
Zitrone | Holz | Zitrone - Holz
Zwetschge | Holz | Zwetschge - Holz
Zypresse | Holz | Zypresse - Holz
~ Dekor | Dekor | ~ Dekor - Dekor
Weiss | Dekor | Weiss - Dekor
Ginger | Dekor | Ginger - Dekor
Alabaster | Dekor | Alabaster - Dekor
Pastellgelb | Dekor | Pastellgelb - Dekor
Vanille | Dekor | Vanille - Dekor
Maisgelb | Dekor | Maisgelb - Dekor
Seringa | Dekor | Seringa - Dekor
Perlweiss | Dekor | Perlweiss - Dekor
Gelb | Dekor | Gelb - Dekor
Jasmin | Dekor | Jasmin - Dekor
Sonnengelb | Dekor | Sonnengelb - Dekor
Sandbeige | Dekor | Sandbeige - Dekor
Grauweiss | Dekor | Grauweiss - Dekor
Caramel | Dekor | Caramel - Dekor
Cappuccino | Dekor | Cappuccino - Dekor
Creme | Dekor | Creme - Dekor
Came | Dekor | Came - Dekor
Crema | Dekor | Crema - Dekor
Orange | Dekor | Orange - Dekor
Rot | Dekor | Rot - Dekor
Burgund | Dekor | Burgund - Dekor
Canyon | Dekor | Canyon - Dekor
Caprice | Dekor | Caprice - Dekor
Pink | Dekor | Pink - Dekor
China rot | Dekor | China rot - Dekor
Signalrot | Dekor | Signalrot - Dekor
Kurbis | Dekor | Kurbis - Dekor
Sunset | Dekor | Sunset - Dekor
Aubergine | Dekor | Aubergine - Dekor
Zartviolett | Dekor | Zartviolett - Dekor
Azurblau | Dekor | Azurblau - Dekor
Skyblau | Dekor | Skyblau - Dekor
Nachtblau | Dekor | Nachtblau - Dekor
Balticblau | Dekor | Balticblau - Dekor
Eisblau | Dekor | Eisblau - Dekor
Horizont | Dekor | Horizont - Dekor
Lapisblau | Dekor | Lapisblau - Dekor
Lagune | Dekor | Lagune - Dekor
Marineblau | Dekor | Marineblau - Dekor
Königsblau | Dekor | Königsblau - Dekor
Taubenblau | Dekor | Taubenblau - Dekor
Petrol | Dekor | Petrol - Dekor
Tannengrün | Dekor | Tannengrün - Dekor
Jadegrün | Dekor | Jadegrün - Dekor
Pastellgrün | Dekor | Pastellgrün - Dekor
Aquagrün | Dekor | Aquagrün - Dekor
Turkisgrün | Dekor | Turkisgrün - Dekor
Farngrün | Dekor | Farngrün - Dekor
Anis | Dekor | Anis - Dekor
Lindgrün | Dekor | Lindgrün - Dekor
Moosgrün | Dekor | Moosgrün - Dekor
Apfelgrün | Dekor | Apfelgrün - Dekor
Avocado | Dekor | Avocado - Dekor
Grün | Dekor | Grün - Dekor
Limonengrün | Dekor | Limonengrün - Dekor
Pastellplatin | Dekor | Pastellplatin - Dekor
Hellgrau | Dekor | Hellgrau - Dekor
Grau | Dekor | Grau - Dekor
Basaltgrau | Dekor | Basaltgrau - Dekor
Staubgrau D | Dekor | Staubgrau D - Dekor
Lichtgrau | Dekor | Lichtgrau - Dekor
Perlgrau | Dekor | Perlgrau - Dekor
Silbergrau | Dekor | Silbergrau - Dekor
Achatgrau | Dekor | Achatgrau - Dekor
Nebelgrau | Dekor | Nebelgrau - Dekor
Weissgrau | Dekor | Weissgrau - Dekor
Platingrau | Dekor | Platingrau - Dekor
Schwarzbraun | Dekor | Schwarzbraun - Dekor
Sepiabraun | Dekor | Sepiabraun - Dekor
Graphitschwarz | Dekor | Graphitschwarz - Dekor
Diamantdunkel | Dekor | Diamantdunkel - Dekor
Schwarz | Dekor | Schwarz - Dekor
~ Metall | Metall | ~ Metall - Metall
Aluminium | Metall | Aluminium - Metall
Edelstahl | Metall | Edelstahl - Metall
Bronze | Metall | Bronze - Metall
Kupfer | Metall | Kupfer - Metall
~ RAL | Farben | ~ RAL - Farben
RAL | nach Wahl | RAL - nach Wahl
RAL 1... | Gelb / Beige | RAL 1... - Gelb / Beige
RAL 1000 | Grünbeige | RAL 1000 - Grünbeige
RAL 1001 | Beige | RAL 1001 - Beige
RAL 1002 | Sandgelb | RAL 1002 - Sandgelb
RAL 1003 | Signalgelb | RAL 1003 - Signalgelb
RAL 1004 | Goldgelb | RAL 1004 - Goldgelb
RAL 1005 | Honiggelb | RAL 1005 - Honiggelb
RAL 1006 | Maisgelb | RAL 1006 - Maisgelb
RAL 1007 | Narzissengelb | RAL 1007 - Narzissengelb
RAL 1011 | Braunbeige | RAL 1011 - Braunbeige
RAL 1012 | Zitronengelb | RAL 1012 - Zitronengelb
RAL 1013 | Perlweiß | RAL 1013 - Perlweiß
RAL 1014 | Elfenbein | RAL 1014 - Elfenbein
RAL 1015 | Hellelfenbein | RAL 1015 - Hellelfenbein
RAL 1017 | Safrangelb | RAL 1017 - Safrangelb
RAL 1018 | Zinkgelb | RAL 1018 - Zinkgelb
RAL 1019 | Graubeige | RAL 1019 - Graubeige
RAL 1020 | Olivgelb | RAL 1020 - Olivgelb
RAL 1021 | Rapsgelb | RAL 1021 - Rapsgelb
RAL 1023 | Verkehrsgelb | RAL 1023 - Verkehrsgelb
RAL 1024 | Ockergelb | RAL 1024 - Ockergelb
RAL 1026 | Leuchtgelb | RAL 1026 - Leuchtgelb
RAL 1027 | Currygelb | RAL 1027 - Currygelb
RAL 1028 | Melonengelb | RAL 1028 - Melonengelb
RAL 1032 | Ginstergelb | RAL 1032 - Ginstergelb
RAL 1033 | Dahliengelb | RAL 1033 - Dahliengelb
RAL 1034 | Pastellgelb | RAL 1034 - Pastellgelb
RAL 1035 | Perlbeige | RAL 1035 - Perlbeige
RAL 1036 | Perlgold | RAL 1036 - Perlgold
RAL 1037 | Sonnengelb | RAL 1037 - Sonnengelb
RAL 2... | Orange | RAL 2... - Orange
RAL 2000 | Gelborange | RAL 2000 - Gelborange
RAL 2001 | Rotorange | RAL 2001 - Rotorange
RAL 2002 | Blutorange | RAL 2002 - Blutorange
RAL 2003 | Pastellorange | RAL 2003 - Pastellorange
RAL 2004 | Reinorange | RAL 2004 - Reinorange
RAL 2005 | Leuchtorange | RAL 2005 - Leuchtorange
RAL 2007 | Leuchthellorange | RAL 2007 - Leuchthellorange
RAL 2008 | Hellrotorange | RAL 2008 - Hellrotorange
RAL 2009 | Verkehrsorange | RAL 2009 - Verkehrsorange
RAL 2010 | Signalorange | RAL 2010 - Signalorange
RAL 2011 | Tieforange | RAL 2011 - Tieforange
RAL 2012 | Lachsorange | RAL 2012 - Lachsorange
RAL 2013 | Perlorange | RAL 2013 - Perlorange
RAL 3... | Rot | RAL 3... - Rot
RAL 3000 | Feuerrot | RAL 3000 - Feuerrot
RAL 3001 | Signalrot | RAL 3001 - Signalrot
RAL 3002 | Karminrot | RAL 3002 - Karminrot
RAL 3003 | Rubinrot | RAL 3003 - Rubinrot
RAL 3004 | Purpurrot | RAL 3004 - Purpurrot
RAL 3005 | Weinrot | RAL 3005 - Weinrot
RAL 3007 | Schwarzrot | RAL 3007 - Schwarzrot
RAL 3009 | Oxidrot | RAL 3009 - Oxidrot
RAL 3011 | Braunrot | RAL 3011 - Braunrot
RAL 3012 | Beigerot | RAL 3012 - Beigerot
RAL 3013 | Tomatenrot | RAL 3013 - Tomatenrot
RAL 3014 | Altrosa | RAL 3014 - Altrosa
RAL 3015 | Hellrosa | RAL 3015 - Hellrosa
RAL 3016 | Korallenrot | RAL 3016 - Korallenrot
RAL 3017 | Rosé | RAL 3017 - Rosé
RAL 3018 | Erdbeerrot | RAL 3018 - Erdbeerrot
RAL 3020 | Verkehrsrot | RAL 3020 - Verkehrsrot
RAL 3022 | Lachsrot | RAL 3022 - Lachsrot
RAL 3024 | Leuchtrot | RAL 3024 - Leuchtrot
RAL 3026 | Leuchthellrot | RAL 3026 - Leuchthellrot
RAL 3027 | Himbeerrot | RAL 3027 - Himbeerrot
RAL 3031 | Orientrot | RAL 3031 - Orientrot
RAL 3032 | Perlrubinrot | RAL 3032 - Perlrubinrot
RAL 3033 | Perlrosa | RAL 3033 - Perlrosa
RAL 4... | Violett | RAL 4... - Violett
RAL 4001 | Rotlila | RAL 4001 - Rotlila
RAL 4002 | Rotviolett | RAL 4002 - Rotviolett
RAL 4003 | Erikaviolett | RAL 4003 - Erikaviolett
RAL 4004 | Bordeauxviolett | RAL 4004 - Bordeauxviolett
RAL 4005 | Blaulila | RAL 4005 - Blaulila
RAL 4006 | Verkehrspurpur | RAL 4006 - Verkehrspurpur
RAL 4007 | Purpurviolett | RAL 4007 - Purpurviolett
RAL 4008 | Signalviolett | RAL 4008 - Signalviolett
RAL 4009 | Pastellviolett | RAL 4009 - Pastellviolett
RAL 4010 | Telemagenta | RAL 4010 - Telemagenta
RAL 4011 | Perlviolett | RAL 4011 - Perlviolett
RAL 4012 | Perlbrombeer | RAL 4012 - Perlbrombeer
RAL 5... | Blau | RAL 5... - Blau
RAL 5000 | Violettblau | RAL 5000 - Violettblau
RAL 5001 | Grünblau | RAL 5001 - Grünblau
RAL 5002 | Ultramarinblau | RAL 5002 - Ultramarinblau
RAL 5003 | Saphirblau | RAL 5003 - Saphirblau
RAL 5004 | Schwarzblau | RAL 5004 - Schwarzblau
RAL 5005 | Signalblau | RAL 5005 - Signalblau
RAL 5007 | Brillantblau | RAL 5007 - Brillantblau
RAL 5008 | Graublau | RAL 5008 - Graublau
RAL 5009 | Azurblau | RAL 5009 - Azurblau
RAL 5010 | Enzianblau | RAL 5010 - Enzianblau
RAL 5011 | Stahlblau | RAL 5011 - Stahlblau
RAL 5012 | Lichtblau | RAL 5012 - Lichtblau
RAL 5013 | Kobaltblau | RAL 5013 - Kobaltblau
RAL 5014 | Taubenblau | RAL 5014 - Taubenblau
RAL 5015 | Himmelblau | RAL 5015 - Himmelblau
RAL 5017 | Verkehrsblau | RAL 5017 - Verkehrsblau
RAL 5018 | Türkisblau | RAL 5018 - Türkisblau
RAL 5019 | Capriblau | RAL 5019 - Capriblau
RAL 5020 | Ozeanblau | RAL 5020 - Ozeanblau
RAL 5021 | Wasserblau | RAL 5021 - Wasserblau
RAL 5022 | Nachtblau | RAL 5022 - Nachtblau
RAL 5023 | Fernblau | RAL 5023 - Fernblau
RAL 5024 | Pastellblau | RAL 5024 - Pastellblau
RAL 5025 | Perlenzian | RAL 5025 - Perlenzian
RAL 5026 | Perlnachtblau | RAL 5026 - Perlnachtblau
RAL 6... | Grün | RAL 6... - Grün
RAL 6000 | Patinagrün | RAL 6000 - Patinagrün
RAL 6001 | Smaragdgrün | RAL 6001 - Smaragdgrün
RAL 6002 | Laubgrün | RAL 6002 - Laubgrün
RAL 6003 | Olivgrün | RAL 6003 - Olivgrün
RAL 6004 | Blaugrün | RAL 6004 - Blaugrün
RAL 6005 | Moosgrün | RAL 6005 - Moosgrün
RAL 6006 | Grauoliv | RAL 6006 - Grauoliv
RAL 6007 | Flaschengrün | RAL 6007 - Flaschengrün
RAL 6008 | Braungrün | RAL 6008 - Braungrün
RAL 6009 | Tannengrün | RAL 6009 - Tannengrün
RAL 6010 | Grasgrün | RAL 6010 - Grasgrün
RAL 6011 | Resedagrün | RAL 6011 - Resedagrün
RAL 6012 | Schwarzgrün | RAL 6012 - Schwarzgrün
RAL 6013 | Schilfgrün | RAL 6013 - Schilfgrün
RAL 6014 | Gelboliv | RAL 6014 - Gelboliv
RAL 6015 | Schwarzoliv | RAL 6015 - Schwarzoliv
RAL 6016 | Türkisgrün | RAL 6016 - Türkisgrün
RAL 6017 | Maigrün | RAL 6017 - Maigrün
RAL 6018 | Gelbgrün | RAL 6018 - Gelbgrün
RAL 6019 | Weißgrün | RAL 6019 - Weißgrün
RAL 6020 | Chromoxidgrün | RAL 6020 - Chromoxidgrün
RAL 6021 | Blaßgrün | RAL 6021 - Blaßgrün
RAL 6022 | Braunoliv | RAL 6022 - Braunoliv
RAL 6024 | Verkehrsgrün | RAL 6024 - Verkehrsgrün
RAL 6025 | Farngrün | RAL 6025 - Farngrün
RAL 6026 | Opalgrün | RAL 6026 - Opalgrün
RAL 6027 | Lichtgrün | RAL 6027 - Lichtgrün
RAL 6028 | Kieferngrün | RAL 6028 - Kieferngrün
RAL 6029 | Minzgrün | RAL 6029 - Minzgrün
RAL 6032 | Signalgrün | RAL 6032 - Signalgrün
RAL 6033 | Minttürkis | RAL 6033 - Minttürkis
RAL 6034 | Pastelltürkis | RAL 6034 - Pastelltürkis
RAL 6035 | Perlgrün | RAL 6035 - Perlgrün
RAL 6036 | Perlopalgrün | RAL 6036 - Perlopalgrün
RAL 7... | Grau | RAL 7... - Grau
RAL 7000 | Fehgrau | RAL 7000 - Fehgrau
RAL 7001 | Silbergrau | RAL 7001 - Silbergrau
RAL 7002 | Olivgrau | RAL 7002 - Olivgrau
RAL 7003 | Moosgrau | RAL 7003 - Moosgrau
RAL 7004 | Signalgrau | RAL 7004 - Signalgrau
RAL 7005 | Mausgrau | RAL 7005 - Mausgrau
RAL 7006 | Beigegrau | RAL 7006 - Beigegrau
RAL 7008 | Khakigrau | RAL 7008 - Khakigrau
RAL 7009 | Grüngrau | RAL 7009 - Grüngrau
RAL 7010 | Zeltgrau | RAL 7010 - Zeltgrau
RAL 7011 | Eisengrau | RAL 7011 - Eisengrau
RAL 7012 | Basaltgrau | RAL 7012 - Basaltgrau
RAL 7013 | Braungrau | RAL 7013 - Braungrau
RAL 7015 | Schiefergrau | RAL 7015 - Schiefergrau
RAL 7016 | Anthrazitgrau | RAL 7016 - Anthrazitgrau
RAL 7021 | Schwarzgrau | RAL 7021 - Schwarzgrau
RAL 7022 | Umbragrau | RAL 7022 - Umbragrau
RAL 7023 | Betongrau | RAL 7023 - Betongrau
RAL 7024 | Graphitgrau | RAL 7024 - Graphitgrau
RAL 7026 | Granitgrau | RAL 7026 - Granitgrau
RAL 7030 | Steingrau | RAL 7030 - Steingrau
RAL 7031 | Blaugrau | RAL 7031 - Blaugrau
RAL 7032 | Kieselgrau | RAL 7032 - Kieselgrau
RAL 7033 | Zementgrau | RAL 7033 - Zementgrau
RAL 7034 | Gelbgrau | RAL 7034 - Gelbgrau
RAL 7035 | Lichtgrau | RAL 7035 - Lichtgrau
RAL 7036 | Platingrau | RAL 7036 - Platingrau
RAL 7037 | Staubgrau | RAL 7037 - Staubgrau
RAL 7038 | Achatgrau | RAL 7038 - Achatgrau
RAL 7039 | Quarzgrau | RAL 7039 - Quarzgrau
RAL 7040 | Fenstergrau | RAL 7040 - Fenstergrau
RAL 7042 | Verkehrsgrau A | RAL 7042 - Verkehrsgrau A
RAL 7043 | Verkehrsgrau B | RAL 7043 - Verkehrsgrau B
RAL 7044 | Seidengrau | RAL 7044 - Seidengrau
RAL 7045 | Telegrau 1 | RAL 7045 - Telegrau 1
RAL 7046 | Telegrau 2 | RAL 7046 - Telegrau 2
RAL 7047 | Telegrau 4 | RAL 7047 - Telegrau 4
RAL 7048 | Perlmausgrau | RAL 7048 - Perlmausgrau
RAL 8... | Braun | RAL 8... - Braun
RAL 8000 | Grünbraun | RAL 8000 - Grünbraun
RAL 8001 | Ockerbraun | RAL 8001 - Ockerbraun
RAL 8002 | Signalbraun | RAL 8002 - Signalbraun
RAL 8003 | Lehmbraun | RAL 8003 - Lehmbraun
RAL 8004 | Kupferbraun | RAL 8004 - Kupferbraun
RAL 8007 | Rehbraun | RAL 8007 - Rehbraun
RAL 8008 | Olivbraun | RAL 8008 - Olivbraun
RAL 8011 | Nußbraun | RAL 8011 - Nußbraun
RAL 8012 | Rotbraun | RAL 8012 - Rotbraun
RAL 8014 | Sepiabraun | RAL 8014 - Sepiabraun
RAL 8015 | Kastanienbraun | RAL 8015 - Kastanienbraun
RAL 8016 | Mahagonibraun | RAL 8016 - Mahagonibraun
RAL 8017 | Schokoladenbraun | RAL 8017 - Schokoladenbraun
RAL 8019 | Graubraun | RAL 8019 - Graubraun
RAL 8022 | Schwarzbraun | RAL 8022 - Schwarzbraun
RAL 8023 | Orangebraun | RAL 8023 - Orangebraun
RAL 8024 | Beigebraun | RAL 8024 - Beigebraun
RAL 8025 | Blaßbraun | RAL 8025 - Blaßbraun
RAL 8028 | Terrabraun | RAL 8028 - Terrabraun
RAL 8029 | Perlkupfer | RAL 8029 - Perlkupfer
RAL 9... | Weiß / Schwarz | RAL 9... - Weiß / Schwarz
RAL 9001 | Cremeweiß | RAL 9001 - Cremeweiß
RAL 9002 | Grauweiß | RAL 9002 - Grauweiß
RAL 9003 | Signalweiß | RAL 9003 - Signalweiß
RAL 9004 | Signalschwarz | RAL 9004 - Signalschwarz
RAL 9005 | Tiefschwarz | RAL 9005 - Tiefschwarz
RAL 9006 | Weißaluminium | RAL 9006 - Weißaluminium
RAL 9007 | Graualuminium | RAL 9007 - Graualuminium
RAL 9010 | Reinweiß | RAL 9010 - Reinweiß
RAL 9011 | Graphitschwarz | RAL 9011 - Graphitschwarz
RAL 9016 | Verkehrsweiß | RAL 9016 - Verkehrsweiß
RAL 9017 | Verkehrsschwarz | RAL 9017 - Verkehrsschwarz
RAL 9018 | Papyrusweiß | RAL 9018 - Papyrusweiß
RAL 9022 | Perlhellgrau | RAL 9022 - Perlhellgrau
RAL 9023 | Perldunkelgrau | RAL 9023 - Perldunkelgrau
~ DB | Farben | ~ DB - Farben
DB 301 | rot | DB 301 - rot
DB 310 | rotmetallic | DB 310 - rotmetallic
DB 501 | blaumetallic | DB 501 - blaumetallic
DB 502 | blaumetallic | DB 502 - blaumetallic
DB 503 | blaumetallic | DB 503 - blaumetallic
DB 510 | blaumetallic | DB 510 - blaumetallic
DB 601 | grünmetallic | DB 601 - grünmetallic
DB 602 | grünmetallic | DB 602 - grünmetallic
DB 603 | grünmetallic | DB 603 - grünmetallic
DB 610 | grünmetallic | DB 610 - grünmetallic
DB 701 | silbergrau | DB 701 - silbergrau
DB 702 | mittelgrau | DB 702 - mittelgrau
DB 703 | anthrazit | DB 703 - anthrazit
DB 704 | grau | DB 704 - grau
~ EV | Eloxalfarben | ~ EV - Eloxalfarben
EV 1 | eloxiert, natur | EV 1 - eloxiert, natur
EV 2 | eloxiert, neusilber | EV 2 - eloxiert, neusilber
EV 3 | eloxiert, gold | EV 3 - eloxiert, gold
EV 4 | eloxiert, hellbronze | EV 4 - eloxiert, hellbronze
EV 5 | eloxiert dunkelbronze | EV 5 - eloxiert dunkelbronze
EV 6 | eloxiert, schwarz | EV 6 - eloxiert, schwarz
.... | .... | .... - ....
41 | Falz | vs041 | 41 / Falz | W | abk041
2F | Doppelfalz | 2F - Doppelfalz | NF - Normfalz | 4 | NF
3F | Dreifach Falz | 3F - Dreifach Falz | STU - stumpfes Türblatt | 5 | STU
DiF | Dickfalz | DiF - Dickfalz | .... - .... | 6 | ....
DüF | Dünnfalz | DüF - Dünnfalz
F | gefälztes Türblatt | F - gefälztes Türblatt
NF | Normfalz | NF - Normfalz
STU | stumpfes Türblatt | STU - stumpfes Türblatt
STU/L | stumpf, Leibungsfalz | STU/L - stumpf, Leibungsfalz
STU/M | stumpf, Mittelfalz | STU/M - stumpf, Mittelfalz
.... | .... | .... - ....
42 | Kante | vs042 | 42 / Kante | W | abk042
2VA | 2seitig verdeck. Anl. | 2VA - 2seitig verdeck. Anl. | FUK - Furnierkante | 5 | FUK
3E | 3seitiger Einleimer | 3E - 3seitiger Einleimer | MA - Massivholzanleimer | 4 | MA
FUK | Furnierkante | FUK - Furnierkante | .... - .... | 6 | ....
KA | Kunststoffanleimer | KA - Kunststoffanleimer
KK | Kunststoffkante | KK - Kunststoffkante
MA | Massivholzanleimer | MA - Massivholzanleimer
PUK | Polyurethankante | PUK - Polyurethankante
UVA | unverdeck. Anleimer | UVA - unverdeck. Anleimer
.... | .... | .... - ....
44 | Bodendichtung | vs044 | 44 / Bodendichtung | W | abk044
ABD | Bodendichtg absenkbar | ABD - Bodendichtg absenkbar | ABD - Bodendichtg absenkbar | 5 | ABD
MaS | Magnetschiene | MaS - Magnetschiene | BÜD - Bürstendichtung | 5 | BÜD
ALD | Auflaufdichtung | ALD - Auflaufdichtung
KFD | Kältefeind | KFD - Kältefeind
BÜD | Bürstendichtung | BÜD - Bürstendichtung
SX | Schallex | SX - Schallex
.... - ....
Licht-auschnitt
51 | Form | vs051 | 51 / Form | W | abk051
LS1 | Standard, 220/500 mm | LS1 - Standard, 220/500 mm | LS1 - Schlitzgl., 1015/215 mm | 5 | LS1
LS2 | DIN 68706, 160/400 mm | LS2 - DIN 68706, 160/400 mm | LS5 - Bullauge, d=350mm | 5 | LS5
LS3 | Schlitzgl., 1015/215 mm | LS3 - Schlitzgl., 1015/215 mm | .... - .... | 6 | ....
LS4 | Rahmenglas | LS4 - Rahmenglas | .... - .... | 6 | ....
LS5 | Bullauge, d=350mm | LS5 - Bullauge, d=350mm | .... - .... | 6 | ....
LS6 | Bullauge, d=400mm | LS6 - Bullauge, d=400mm | .... - .... | 6 | ....
LS7 | Bullauge, d=500mm | LS7 - Bullauge, d=500mm | .... - .... | 6 | ....
LS8 | Bullauge, d=600mm | LS8 - Bullauge, d=600mm
.... | .... | .... - ....
43 | Füllung / Ausfachung | vs043 | 43 / Füllung / Ausfachung | W | abk043
52 | Glasart | vs052 | 52 / Glasart | W | abk052
AG | Alarmglas | AG - Alarmglas | ESG - Einscheibensi. Glas | 5 | ESG | Füllung / Ausfachung
AG VSG | Alarmgl. VSG Draht | AG VSG - Alarmgl. VSG Draht | VSG - Verbundsicherh. Glas | 5 | VSG
AG VSG | Alarmgl. ESG Spinne | AG VSG - Alarmgl. ESG Spinne | F30 - Brandschutzglas | 5 | F30
DG | Drahtglas | DG - Drahtglas | .... - .... | 6 | ....
ESG | Einscheibensi. Glas | ESG - Einscheibensi. Glas | .... - .... | 6 | ....
ESG / VSG | 1xESG + 1xVSG | ESG / VSG - 1xESG + 1xVSG | .... - .... | 6 | ....
F30 | Brandschutzglas | F30 - Brandschutzglas | .... - .... | 6 | ....
F60 | Brandschutzglas | F60 - Brandschutzglas | .... - .... | 6 | ....
F90 | Brandschutzglas | F90 - Brandschutzglas | .... - .... | 6 | ....
G30 | Brandschutzglas | G30 - Brandschutzglas | .... - .... | 6 | ....
G60 | Brandschutzglas | G60 - Brandschutzglas
G90 | Brandschutzglas | G90 - Brandschutzglas
ISO | Isolierglas | ISO - Isolierglas
JAG | Jalousieglas | JAG - Jalousieglas
KG | Klarglas | KG - Klarglas
OMG | Ornamentglas | OMG - Ornamentglas
P1A | Sicherh.gl., durchwurfh. | P1A - Sicherh.gl., durchwurfh.
P2A | Sicherh.gl., durchwurfh. | P2A - Sicherh.gl., durchwurfh.
P3A | Sicherh.gl., durchwurfh. | P3A - Sicherh.gl., durchwurfh.
P4A | Sicherh.gl., durchwurfh. | P4A - Sicherh.gl., durchwurfh.
P5A | Sicherh.gl., durchwurfh. | P5A - Sicherh.gl., durchwurfh.
P6B | Sicherh.gl., durchbruchh. | P6B - Sicherh.gl., durchbruchh.
P7B | Sicherh.gl., durchbruchh. | P7B - Sicherh.gl., durchbruchh.
P8B | Sicherh.gl., durchbruchh. | P8B - Sicherh.gl., durchbruchh.
PC | Polycarbonatverglasg | PC - Polycarbonatverglasg
PC, ISO | Polycarbonatvergl., Iso | PC, ISO - Polycarbonatvergl., Iso
SK27 | Schallschutzgl., 27dB | SK27 - Schallschutzgl., 27dB
SK32 | Schallschutzgl., 32 dB | SK32 - Schallschutzgl., 32 dB
SK37 | Schallschutzgl., 37dB | SK37 - Schallschutzgl., 37dB
SOG | Sonnenschutzglas | SOG - Sonnenschutzglas
VSG | Verbundsicherh. Glas | VSG - Verbundsicherh. Glas
VSG / VSG | 1xVSG + 1xVSG | VSG / VSG - 1xVSG + 1xVSG
.... | .... | .... - .... | ESG - Einscheibensi. Glas | 5 | ESG | Glasart
AL/PA | Alum.Blechpaneel | AL/PA - Alum.Blechpaneel | VSG - Verbundsicherh. Glas | 5 | VSG
GI | Drahtgitter | GI - Drahtgitter | .... - .... | 6 | ....
KA | Kassette | KA - Kassette | .... - .... | 6 | ....
PA | Paneel | PA - Paneel | .... - .... | 6 | ....
ST/PA | Stahlblechpaneel | ST/PA - Stahlblechpaneel | .... - .... | 6 | ....
.... | .... | .... - ....
Zubehör
Zarge
66 | Form |  | 66 / Form | W | Abk
BE | Blendrahmen | BE - Blendrahmen | PR - Profilrahmen | 4 | PR
BZ | Blockzarge | BZ - Blockzarge | BZ - Blockzarge | 4 | BZ
D | Durchgangszarge | D - Durchgangszarge | U - Umfassungszarge | 3 | U
DF | Dehnfugenzarge | DF - Dehnfugenzarge | E - Eckzarge | 3 | E
DFZ | Doppelfalzzarge | DFZ - Doppelfalzzarge | E+G - Eck + Gegenzarge | 5 | E+G
E | Eckzarge | E - Eckzarge | DF - Dehnfugenzarge | 4 | DF
E+G | Eck + Gegenzarge | E+G - Eck + Gegenzarge | .... - .... | 6 | ....
F | Fensterzarge | F - Fensterzarge | .... - .... | 6 | ....
G | Gegenzarge | G - Gegenzarge
LB | Leibungszarge | LB - Leibungszarge
PR | Profilrahmen | PR - Profilrahmen
PT | Pendeltürzarge | PT - Pendeltürzarge
REV | Renovierungszarge | REV - Renovierungszarge
RRP | Rohrrahmenprofil | RRP - Rohrrahmenprofil
RUZ | Rundformzarge | RUZ - Rundformzarge
SNZ | Schattennutzarge | SNZ - Schattennutzarge
SPZ | Sporthallenzarge | SPZ - Sporthallenzarge
STO | Stockzarge | STO - Stockzarge
SWi | Schiebetürz in Wand | SWi - Schiebetürz in Wand
SWv | Schiebetürz vor Wand | SWv - Schiebetürz vor Wand
SZ | Schiebetürzarge | SZ - Schiebetürzarge
U | Umfassungszarge | U - Umfassungszarge
U2 | Umfassungszarge 2teilig | U2 - Umfassungszarge 2teilig
VSZ | Vorzastzzarge | VSZ - Vorzastzzarge
ZFZ | Zierfalzzarge | ZFZ - Zierfalzzarge
.... | .... | .... - ....
67 | Maulweite [mm] |  | Legende | W | Abk
70 | Zargenhöhe |  | 70 / Zargenhöhe | W | abk070
TH | türhoch | TH - türhoch | TH - türhoch | 4 | TH
RH | raumhoch | RH - raumhoch | RH - raumhoch | 4 | RH
.... | .... | .... - ....
71 | Oberteil |  | 71 / Oberteil | W | abk071
BP | Brandschutzpaneel | BP - Brandschutzpaneel | OL - Oberlicht | 4 | OL
BP F30 | Brandschutzpaneel | BP F30 - Brandschutzpaneel | .... - .... | 6 | ....
BP F90 | Brandschutzpaneel | BP F90 - Brandschutzpaneel | .... - .... | 6 | ....
OB | Oberblende | OB - Oberblende
OL | Oberlicht | OL - Oberlicht
OL F30 | Oberlicht, F30 Glas | OL F30 - Oberlicht, F30 Glas
OL G30 | Oberlicht, G30 Glas | OL G30 - Oberlicht, G30 Glas
.... | .... | .... - ....
73 | Befestigung |  | 73 / Befestigung | W | abk073
ADP | Adapter | ADP - Adapter | MAK - Maueranker | 5 | MAK
BRM | Blendrahmenmont. | BRM - Blendrahmenmont. | .... - .... | 6 | ....
HUK | Hutanker | HUK - Hutanker
KLL | Klemmlaschen | KLL - Klemmlaschen
MAK | Maueranker | MAK - Maueranker
PAM | Parallelmontage | PAM - Parallelmontage
PRK | Propelleranker | PRK - Propelleranker
SIK | Schiebeanker | SIK - Schiebeanker
SPS | Spiegelschrauben | SPS - Spiegelschrauben
SRB | Schrauben | SRB - Schrauben
SRK | Schraubanker | SRK - Schraubanker
SWA | Schweißanker | SWA - Schweißanker
VSM | Vorsatzmontage | VSM - Vorsatzmontage
.... | .... | .... - ....
74 | Hinterfüllung | vs074 | 74 / Hinterfüllung | W | abk074
MGIII | Zementmörtel | MGIII - Zementmörtel | PU - 2-K-PU-Schaum | 4 | PU
MiWo | Mineralwolle | MiWo - Mineralwolle | MGIII - Zementmörtel | 7 | MGIII
PU | 2-K-PU-Schaum | PU - 2-K-PU-Schaum
.... - ....
Türschließer
78 | Typ / Form |  | 78 / Typ / Form | W | abk078
ATS | Aufbautürschliesser | ATS - Aufbautürschliesser | OTS G - m. Gleitschiene | 7 | OTS G
BTS | Bodentürschließer | BTS - Bodentürschließer | OTS F - Freilauftürschließer | 7 | OTS F
BTS G | m. Gleitschiene | BTS G - m. Gleitschiene | RaTS - Rahmentürschliesser | 6 | RaTS
FTS | Falztürschließer | FTS - Falztürschließer | BTS - Bodentürschließer | 5 | BTS
ITS | integrierter Türschließer | ITS - integrierter Türschließer | ETS - Elektrotürschliesser | 5 | ETS
LTS | Lifttürschließer | LTS - Lifttürschließer | OTSÖ - mit Öffnungsunterst. | 6 | OTSÖ
OTS | Obentürschliesser | OTS - Obentürschliesser | ÖB - Öffnungsberenzer | 4 | ÖB
OTS F | Freilauftürschließer | OTS F - Freilauftürschließer | .... - .... | 6 | ....
OTS G | m. Gleitschiene | OTS G - m. Gleitschiene
OTS S | m. Scherengestänge | OTS S - m. Scherengestänge
RaTS | Rahmentürschliesser | RaTS - Rahmentürschliesser
RoTS | Rohrtürschliesser | RoTS - Rohrtürschliesser
TS | Türschliesser | TS - Türschliesser
.... | .... | .... - ....
81 | Montage | vs081 | 81 / Montage | W | abk081
B | Bandseite | B - Bandseite | K - Kopfmontage | 3 | K
BG | Bandgegenseite | BG - Bandgegenseite | N - Normalmontage | 3 | N
- | - | - - -
K | Kopfmontage | K - Kopfmontage
K, B | Kopfmontage, B | K, B - Kopfmontage, B
K, BG | Kopfmontage, BG | K, BG - Kopfmontage, BG
- | - | - - -
N | Normalmontage | N - Normalmontage
N, B | Normalmontage, B | N, B - Normalmontage, B
N, BG | Normalmontage, BG | N, BG - Normalmontage, BG
- | - | - - -
L | Leibungsmontage | L - Leibungsmontage
L, B | Leibungsmontage, B | L, B - Leibungsmontage, B
L, BG | Leibungsmontage, BG | L, BG - Leibungsmontage, BG
.... - ....
Automatik
89 | Türantrieb | vs089 | 89 / Türantrieb | W | abk089
DTA | Drehtürantrieb | DTA - Drehtürantrieb | DTA - Drehtürantrieb | 5 | DTA
GTorA | Garagentorantrieb | GTorA - Garagentorantrieb | STA - Schiebetürantrieb | 5 | STA
KTA | Karusselltürantrieb | KTA - Karusselltürantrieb | .... - .... | 6 | ....
STA | Schiebetürantrieb | STA - Schiebetürantrieb | .... - .... | 6 | ....
TorA | Torantrieb | TorA - Torantrieb | .... - .... | 6 | ....
.... | .... | .... - ....
90 | Ansteuerung |  | 90 / Ansteuerung | W | abk090
AIS | Aktivinfrarot-Sensor | AIS - Aktivinfrarot-Sensor | RB - Radarbeweg.-melder | 4 | RB
AT | Ansteuertaster | AT - Ansteuertaster | AIS - Aktivinfrarot-Sensor | 5 | AIS
BWM | Bewegungsmelder | BWM - Bewegungsmelder | FUK - Funkfernsteuerung | 5 | FUK
DWS | Druckwellenschalter | DWS - Druckwellenschalter | .... - .... | 6 | ....
EBT | Ellenbogentaster | EBT - Ellenbogentaster | .... - .... | 6 | ....
FUK | Funkfernsteuerung | FUK - Funkfernsteuerung | .... - .... | 6 | ....
IPÖ | Impulstüröffner | IPÖ - Impulstüröffner | .... - .... | 6 | ....
KTM | Kontaktmatten | KTM - Kontaktmatten | .... - .... | 6 | ....
LIS | Lichtschranke | LIS - Lichtschranke
LIV | Lichtvorhang | LIV - Lichtvorhang
PaGO | push and go | PaGO - push and go
RB | Radarbeweg.-melder | RB - Radarbeweg.-melder
RS | Rauchschalter | RS - Rauchschalter
SL | Sensorleiste | SL - Sensorleiste
TMS | Totmannschaltung | TMS - Totmannschaltung
TT | Türöffnungstaster | TT - Türöffnungstaster
.... | .... | .... - ....
Fest-stellung
97 | Feststelleinrichtung |  | 97 / Feststelleinrichtung | W | abk097
TS | in Türschließer integriert | TS - in Türschließer integriert | 0
WMa | Wandmagnet | WMa - Wandmagnet | FSA - Feststellanlage | 5 | FSA
BMa | Bodenmagnet | BMa - Bodenmagnet | FL - Freilauftürschließer | 4 | FL
.... | .... | .... - ....
Schloss
102 | Schlosstyp |  | 102 / Schlosstyp | W | abk102
APS | AntiPanikschloss | APS - AntiPanikschloss | ES - Einsteckschloss | 4 | ES
BAD | Badschloss | BAD - Badschloss | ROS - Rohrrahmenschloss | 5 | ROS
BB | Buntbartschloss | BB - Buntbartschloss | BAD - Badschloss | 5 | BAD
BKS | Blockschloss | BKS - Blockschloss | VHS - Vorhängeschloss | 5 | VHS
BOS | Bodenschloss | BOS - Bodenschloss | SVP - AntiPanik selbstverr. | 5 | SVP
BSS | Besatzungsschloss | BSS - Besatzungsschloss | MOS - Motorschloss | 5 | MOS
CKS | Chipkartenschloss | CKS - Chipkartenschloss | MOS - Motorschloss | 5 | MOS
DGS | Durchgangstürschloss | DGS - Durchgangstürschloss | .... - .... | 6 | ....
ES | Einsteckschloss | ES - Einsteckschloss | .... - .... | 6 | ....
ESS | Einsteckschneckenschloss | ESS - Einsteckschneckenschloss | .... - .... | 6 | ....
FAS | Fallenschloss | FAS - Fallenschloss | .... - .... | 6 | ....
FUS | Funkschloss | FUS - Funkschloss
GAS | Garagenschloss | GAS - Garagenschloss
GIT | Gittertorschloss | GIT - Gittertorschloss
HGS | Hebegetriebeschloss | HGS - Hebegetriebeschloss
HRS | Haftraumschloss | HRS - Haftraumschloss
KAS | Kastenschloss | KAS - Kastenschloss
KKS | Kostklappenschlösser | KKS - Kostklappenschlösser
KNO | Knopfriegelschloss | KNO - Knopfriegelschloss
MAG | Magazinriegelschloss | MAG - Magazinriegelschloss
MAS | Magnetschloss | MAS - Magnetschloss
MOS | Motorschloss | MOS - Motorschloss
PET | Pendeltürschloss | PET - Pendeltürschloss
PZ | Profilzylinderschloss | PZ - Profilzylinderschloss
QRS | Querriegelschloss | QRS - Querriegelschloss
RFS | Rollenfallenschloss | RFS - Rollenfallenschloss
ROS | Rohrrahmenschloss | ROS - Rohrrahmenschloss
RS | Riegelschloss | RS - Riegelschloss
RTS | Rohrtorschlösser | RTS - Rohrtorschlösser
SFS | Sperrfallenschloss | SFS - Sperrfallenschloss
SRS | Schrägstulpschlösser | SRS - Schrägstulpschlösser
STA | Stalltürschloss | STA - Stalltürschloss
STS | Schiebetorschloss | STS - Schiebetorschloss
SVP | AntiPanik selbstverr. | SVP - AntiPanik selbstverr.
TPS | Transponderschloss | TPS - Transponderschloss
VHS | Vorhängeschloss | VHS - Vorhängeschloss
W | Schloss mit Wechsel | W - Schloss mit Wechsel
ZAS | Zahlenschloss | ZAS - Zahlenschloss
ZH | Zuhaltungsschloss | ZH - Zuhaltungsschloss
ZIS | Zirkelriegelschloss | ZIS - Zirkelriegelschloss
.... | .... | .... - ....
103 | elektr. Türöffner | vs103 | 103 / elektr. Türöffner | W | abk103
BB | Buntbart | BB - Buntbart | PZ - Profilzylinder | 4 | PZ
AS | Ansatzschlüssel | AS - Ansatzschlüssel | BB - Buntbart | 4 | BB
BH | Bahnschlüssel | BH - Bahnschlüssel | 0
BM | Bohrmuldenschlüssel | BM - Bohrmuldenschlüssel
CH | Chubbschlüssel | CH - Chubbschlüssel
DBB | Doppelbartschlüssel | DBB - Doppelbartschlüssel
DK | Dreikantschlüssel | DK - Dreikantschlüssel
DO | Dornschlüssel | DO - Dornschlüssel
DU | Durchsteckschlüssel | DU - Durchsteckschlüssel
ELT | Elektronischer Schlüssel | ELT - Elektronischer Schlüssel
KL | Klappringschlüssel | KL - Klappringschlüssel
KR | Kreuzbartschlüssel | KR - Kreuzbartschlüssel
MG | Magnetschlüssel | MG - Magnetschlüssel
NB | Nutbartschlüssel | NB - Nutbartschlüssel
NU | Nutenschlüssel | NU - Nutenschlüssel
TA | Transponderschlüssel | TA - Transponderschlüssel
TO | Tonnenschlüssel | TO - Tonnenschlüssel
WD | Wendeschlüssel | WD - Wendeschlüssel
ZE | Zierschlüssel | ZE - Zierschlüssel
ZY | Zylinderschlüssel | ZY - Zylinderschlüssel
.... | .... | .... - ....
104 | Profilzylindertyp | vs104 | 104 / Profilzylindertyp | W | abk104
PZ | Profilzylinder | PZ - Profilzylinder | PZ - Profilzylinder | 4 | PZ
PZ 1 | Profilzylinder Kl. 1 | PZ 1 - Profilzylinder Kl. 1 | PZ BZ - PZ m. Bohr/Ziehschutz | 7 | PZ BZ
PZ 2 | Profilzylinder Kl. 2 | PZ 2 - Profilzylinder Kl. 2 | B - Blindzylinder | 3 | B
PZ 3 | Profilzylinder Kl. 3 | PZ 3 - Profilzylinder Kl. 3 | K - Knaufzylinder | 3 | K
|  | - | .... - .... | 6 | ....
B | Blindzylinder | B - Blindzylinder | .... - .... | 6 | ....
BAZ | Batteriezylinder | BAZ - Batteriezylinder | .... - .... | 6 | ....
BUZ | Bauzylinder | BUZ - Bauzylinder | .... - .... | 6 | ....
D | Doppelzylinder | D - Doppelzylinder
EMZ | Elektron. Motorzylinder | EMZ - Elektron. Motorzylinder
FZ | Freilaufzylinder | FZ - Freilaufzylinder
H | Halbzylinder | H - Halbzylinder
MZ | Motorzylinder | MZ - Motorzylinder
OZ | Ovalzylinder | OZ - Ovalzylinder
PDZ | Profildoppelzylinder | PDZ - Profildoppelzylinder
RZ | Rundzylinder | RZ - Rundzylinder
SZ | Schaltzylinder | SZ - Schaltzylinder
V | Vollzylinder | V - Vollzylinder
-
PZ BS | PZ mit Bohrschutz | PZ BS - PZ mit Bohrschutz
PZ BZ | PZ m. Bohr/Ziehschutz | PZ BZ - PZ m. Bohr/Ziehschutz
PZ E | PZ m. Legitimation | PZ E - PZ m. Legitimation
.... | .... | .... - ....
105 | Schlossklasse | vs105 | Legende | W | abk105
KL 1
KL 2
KL 3
KL 4
.... | .... | .... - ....
106 | Verriegelungen, Stk | vs106 | Legende | W | abk106
1-fach
3-fach
5-fach
.... | .... | .... - ....
107 | Panikfunktion | vs107 | 107 / Panikfunktion | W | abk107
TP | Teilpanik | TP - Teilpanik | B - Umschaltfunktion | 3 | B
TP, gN | Teilpanik, geteilte Nuss | TP, gN - Teilpanik, geteilte Nuss | C - Schließzwangfunktion | 3 | C
TP, fN | Teilpanik, feste Nuss | TP, fN - Teilpanik, feste Nuss | D - Durchgangsfunktion | 3 | D
VP | Vollpanik | VP - Vollpanik | E - Wechselfunktion | 3 | E
VP, gN | Vollpanik, geteilte Nuss | VP, gN - Vollpanik, geteilte Nuss | .... - .... | 6 | ....
VP, fN | Vollpanik, feste Nuss | VP, fN - Vollpanik, feste Nuss | .... - .... | 6 | ....
|  | - | .... - .... | 6 | ....
B | Umschaltfunktion | B - Umschaltfunktion | .... - .... | 6 | ....
C | Schließzwangfunktion | C - Schließzwangfunktion
D | Durchgangsfunktion | D - Durchgangsfunktion
E | Wechselfunktion | E - Wechselfunktion
-
B | Bandseite | B - Bandseite
BG | Bandgegenseite | BG - Bandgegenseite
B+BG | Band+Bandgegenseite | B+BG - Band+Bandgegenseite
.... | .... | .... - ....
111 | (SF) Schlosstyp | vs111 | 111 / (SF) Schlosstyp | W | abk111
APK | AntiPanikGegenkasten | APK - AntiPanikGegenkasten | TRS - Treibriegelschloss | 5 | TRS
FAS | Falztreibriegelschloss | FAS - Falztreibriegelschloss | .... - .... | 6 | ....
RRU | Rohrrahm.Umlenkschl. | RRU - Rohrrahm.Umlenkschl. | .... - .... | 6 | ....
TRS | Treibriegelschloss | TRS - Treibriegelschloss | .... - .... | 6 | ....
.... - ....
Drücker
115 | Lagerung / Qualität | vs115 | 115 / Lagerung / Qualität | W | abk115
O | Objekt | O - Objekt | O - Objekt | 3 | O
FD | Festdrehbar | FD - Festdrehbar | S - Standard | 3 | S
S | Standard | S - Standard | 0
.... | .... | .... - ....
116 | Schild | vs116 | 116 / Schild | W | abk116
KS | Kurzschild | KS - Kurzschild | KS - Kurzschild | 4 | KS
LS | Langschild | LS - Langschild | LS - Langschild | 4 | LS
BS | Breitschild | BS - Breitschild | Ro - Rosette | 4 | Ro
Ro | Rosette | Ro - Rosette | 0
.... | .... | .... - ....
117 | Garnitur | vs117 | 117 / Garnitur | W | abk117
DG | Drückergarnitur | DG - Drückergarnitur | BG - Badgarnitur | 4 | BG
FBG | Badgarnitur | FBG - Badgarnitur | DG - Drückergarnitur | 4 | DG
FSG | Feuerschutzgarnitur | FSG - Feuerschutzgarnitur | SB - Schutzbeschlag | 4 | SB
GDG | Glastürbeschlag | GDG - Glastürbeschlag | WG - Wechselgarnitur | 4 | WG
HG | Halbgarnitur | HG - Halbgarnitur | KP - Knaufpaar | 4 | KP
KG | Knaufgarnitur | KG - Knaufgarnitur | GM - Griffmuschel | 4 | GM
KP | Knaufpaar | KP - Knaufpaar
PG | Antipanikgarnitur | PG - Antipanikgarnitur
SB | Schutzbeschlag | SB - Schutzbeschlag
THG | Treibriegelhalbgarnitur | THG - Treibriegelhalbgarnitur
WG | Wechselgarnitur | WG - Wechselgarnitur
.... | .... | .... - ....
118 | Türgriff , BS | vs118 | 118 / Türgriff , BS | W | abk118
APD | Antipanikdrücker | APD - Antipanikdrücker | D - Türdrücker | 3 | D
APS | Antipanikstange | APS - Antipanikstange | APD - Antipanikdrücker | 5 | APD
BLS | Blindschild | BLS - Blindschild | DK - Drehknauf | 4 | DK
D | Türdrücker | D - Türdrücker | K - Knauf | 3 | K
DK | Drehknauf | DK - Drehknauf | RD - Rahmentürdrücker | 4 | RD
GTD | Glastürdrücker | GTD - Glastürdrücker | GTD - Glastürdrücker | 5 | GTD
K | Knauf | K - Knauf | .... - .... | 6 | ....
MG | Muschelgriff | MG - Muschelgriff | .... - .... | 6 | ....
MGT | Muschelring, Turnhalle | MGT - Muschelring, Turnhalle | .... - .... | 6 | ....
RD | Rahmentürdrücker | RD - Rahmentürdrücker | .... - .... | 6 | ....
RGM | Ringgriffmuschel | RGM - Ringgriffmuschel | .... - .... | 6 | ....
RK | Rahmentürknauf | RK - Rahmentürknauf | .... - .... | 6 | ....
SB | Schutzbeschlag | SB - Schutzbeschlag
SBRO | Schutzrosette | SBRO - Schutzrosette
SG | Schiebetürgriff | SG - Schiebetürgriff
StG | Stangengriff | StG - Stangengriff
.... | .... | .... - ....
120 | Schutzklasse, EN 1906 | vs120 | Legende | W | abk120
SK 1 | Schutzklasse 1 (EN1906) | SK 1 - Schutzklasse 1 (EN1906) |  |  | SK 1
SK 2 | Schutzklasse 2 (EN1906) | SK 2 - Schutzklasse 2 (EN1906) |  |  | SK 2
SK 3 | Schutzklasse 3 (EN1906) | SK 3 - Schutzklasse 3 (EN1906) |  |  | SK 3
SK 4 | Schutzklasse 4 (EN1906) | SK 4 - Schutzklasse 4 (EN1906) |  |  | SK 4
.... | .... | .... - ....
Band
125 | Bandart/-typ | vs125 | 125 / Bandart/-typ | W | abk125
AB | Anschraubband | AB - Anschraubband | ARB - Anschraubband | 5 | ARB
FB | Fitschenband | FB - Fitschenband | AWB - Anschweißband | 5 | AWB
KB | Klobenband | KB - Klobenband | .... - .... | 6 | ....
LB | Klemmband | LB - Klemmband
LB | Langband | LB - Langband
OB | Kombiband | OB - Kombiband
PB | Lappenband | PB - Lappenband
RB | Einschraubband | RB - Einschraubband
SB | Anschweißband | SB - Anschweißband
TB | Einstemmband | TB - Einstemmband
VD | Verdecktes Band | VD - Verdecktes Band
WB | Winkelband | WB - Winkelband
ZB | Zapfenband | ZB - Zapfenband
.... | .... | .... - ....
126 | Teilung | vs126 | Legende | W | abk126
2 tlg | zweiteiliges Türband | 2 tlg - zweiteiliges Türband |  |  | 2 tlg
2 tlg, 3D | dreiteiliges Türband | 2 tlg, 3D - dreiteiliges Türband |  |  | 2 tlg, 3D
2 tlg | zweiteiliges Türband | 2 tlg - zweiteiliges Türband |  |  | 2 tlg
3 tlg, 3D | dreiteiliges Türband | 3 tlg, 3D - dreiteiliges Türband |  |  | 3 tlg, 3D
.... | .... | .... - ....
127 | Anzahl je Flügel | vs127 | Legende | W | abk127
2 St | je Türflügel | 2 St - je Türflügel |  |  | 2 St
3 St | je Türflügel | 3 St - je Türflügel |  |  | 3 St
4 St | je Türflügel | 4 St - je Türflügel |  |  | 4 St
.... | .... | .... - ....
129 | Belastungklasse | vs129 | Legende | W | abk129
KL 1 | Klasse 1 | KL 1 - Klasse 1 |  |  | KL 1
KL 1A | Klasse 1A | KL 1A - Klasse 1A |  |  | KL 1A
KL 2 | Klasse 2 | KL 2 - Klasse 2 |  |  | KL 2
KL 3 | Klasse 3 | KL 3 - Klasse 3 |  |  | KL 3
KL 4 | Klasse 4 | KL 4 - Klasse 4 |  |  | KL 4
KL 4A | Klasse 4A | KL 4A - Klasse 4A |  |  | KL 4A
KL 4B | Klasse 4B | KL 4B - Klasse 4B |  |  | KL 4B
KL 4C | Klasse 4B | KL 4C - Klasse 4B |  |  | KL 4C
.... - ....
Sicherung
134 | E-Öffner | vs134 | 134 / E-Öffner | W | abk134
x | ja | x - ja | x - ja | 3 | x
o | nein | o - nein | o - nein | 3 | o
A | Arbeitsstrom E-Öff. | A - Arbeitsstrom E-Öff. | A - Arbeitsstrom E-Öff. | 3 | A
A RR | Arbeitsstr. Rückmeldung | A RR - Arbeitsstr. Rückmeldung | R - Ruhestrom E-Öff. | 3 | R
A FF | Arbeitsstr. Falle verstellb. | A FF - Arbeitsstr. Falle verstellb.
A E | Arbeitsstr.Entriegelg. mech. | A E - Arbeitsstr.Entriegelg. mech.
R | Ruhestrom E-Öff. | R - Ruhestrom E-Öff.
R RR | Ruhestr. Rückmeldung | R RR - Ruhestr. Rückmeldung
R FF | Ruhestr. Falle verstellb. | R FF - Ruhestr. Falle verstellb.
B | Brandschutz E-Öff. | B - Brandschutz E-Öff.
.... - ....
137 | weitere Türkontakte | vs137 | 137 / weitere Türkontakte | W | abk137
DUK | Durchtrittskontakt | DUK - Durchtrittskontakt | DUK - Durchtrittskontakt | 5 | DUK
EXK | Explosionsschutz Kontakt | EXK - Explosionsschutz Kontakt | .... - .... | 6 | ....
KGK | Kegelkontakt | KGK - Kegelkontakt
KIK | Klinkenkontakt | KIK - Klinkenkontakt
MKK | Mikrokontakt | MKK - Mikrokontakt
RHK | Rahmenkontakt | RHK - Rahmenkontakt
STK | Stiftkontakt | STK - Stiftkontakt
.... - ....
138 | Zutrittskontrolle | vs138 | 138 / Zutrittskontrolle | W | abk138
x | ja | x - ja | x - ja | 3 | x
o | nein | o - nein | o - nein | 3 | o
BIO | Biometrische ID | BIO - Biometrische ID | TOP - Transponder | 5 | TOP
BTO | Bluetooth | BTO - Bluetooth | x - ja | 3 | x
FIP | Fingerprint | FIP - Fingerprint
IBO | iButton | IBO - iButton
KEY | Schlüsselanhänger | KEY - Schlüsselanhänger
KLG | Kartenlesergerät | KLG - Kartenlesergerät
LIG | Lichtgitter | LIG - Lichtgitter
NTF | Nummerntastenfeld | NTF - Nummerntastenfeld
RIFD | RIFD | RIFD - RIFD
SLS | Schlüsselschalter | SLS - Schlüsselschalter
SMK | Smart Memory Card | SMK - Smart Memory Card
TCB | Türcodebeschlag | TCB - Türcodebeschlag
TCG | Türcodegerät | TCG - Türcodegerät
TCSG | Türcodesteuergerät | TCSG - Türcodesteuergerät
TOP | Transponder | TOP - Transponder
ZTT | Zutrittsterminal | ZTT - Zutrittsterminal
.... - ....
143 | Alarmmelder | vs143 | 143 / Alarmmelder | W | abk143
x | ja | x - ja | x - ja | 3 | x
o | nein | o - nein | o - nein | 3 | o
AKU | akustisch | AKU - akustisch | GBM - Glasbruchmelder | 5 | GBM
BWM | Bewegungsmelder | BWM - Bewegungsmelder | .... - .... | 6 | ....
GBM | Glasbruchmelder | GBM - Glasbruchmelder
GSM | GSM-Interface | GSM - GSM-Interface
OPT | optisch | OPT - optisch
.... - ....
145 | Fluchtwegsicherung | vs145 | 145 / Fluchtwegsicherung | W | abk145
x | ja | x - ja | x - ja | 3 | x
o | nein | o - nein | o - nein | 3 | o
AP FT | Aufputz Fluchttürterminal | AP FT - Aufputz Fluchttürterminal | TW - Türwächter | 4 | TW
FT | Fluchttürterminal | FT - Fluchttürterminal | .... - .... | 6 | ....
TW | Türwächter | TW - Türwächter
UP FT | Unterpu. Fluchttürterminal | UP FT - Unterpu. Fluchttürterminal
.... - ....
147 | Kabelübergang | vs147 | 147 / Kabelübergang | W | abk147
F | Türfalz | F - Türfalz | F - Türfalz | 3 | F
Bn | Türband | Bn - Türband | K - Kabelkanal | 3 | Bn
K | Kabelkanal | K - Kabelkanal | .... - .... | 6 | K
.... - ....
Wand
151 | Baustoff | vs151 | 151 / Baustoff | W | abk151
BE | Beton | BE - Beton | STB - Stahlbeton | 5 | STB
GB | Porenbeton | GB - Porenbeton | GK - Gipskarton | 4 | GK
GD | Gipsdielen | GD - Gipsdielen | MW - Mauerwerk | 4 | MW
GK | Gipskarton | GK - Gipskarton | GK - Gipskarton | 4 | GK
HBl | Hohlblockstein, Leichtbeton | HBl - Hohlblockstein, Leichtbeton | HRW - Holzrahmenwand | 5 | HRW
Hlz | Hochlochziegel | Hlz - Hochlochziegel | .... - .... | 6 | ....
HRW | Holzrahmenwand | HRW - Holzrahmenwand | .... - .... | 6 | ....
KS | KalksandVollstein | KS - KalksandVollstein | .... - .... | 6 | ....
KSL | KalksandLochstein | KSL - KalksandLochstein | .... - .... | 6 | ....
LB | Leichtbeton | LB - Leichtbeton | .... - .... | 6 | ....
MKW | Metallkasettenwand | MKW - Metallkasettenwand | .... - .... | 6 | ....
MSW | MetallSandwichwand | MSW - MetallSandwichwand
MW | Mauerwerk | MW - Mauerwerk
PRK | PfostenRiegelKonstruktion | PRK - PfostenRiegelKonstruktion
STB | Stahlbeton | STB - Stahlbeton
V | Vollstein, Leichtbeton | V - Vollstein, Leichtbeton
VBl | Vollblockstein, Leichtbeton | VBl - Vollblockstein, Leichtbeton
VZ | Vollziegel | VZ - Vollziegel
.... | .... | .... - ....
153 | Sturzdetail | vs153 | 153 + 154 / Sturzdetail+(A) | W | abk153
AN | Anstrich | AN - Anstrich | AN - Anstrich | 4 | AN
BW | Betonwerkstein | BW - Betonwerkstein | TP - Tapete | 4 | TP
FL | Fliesen | FL - Fliesen | FL - Fliesen | 4 | FL
Hpa | Holzpaneel | Hpa - Holzpaneel | PU - Putz | 4 | PU
Mpa | Metallpaneel | Mpa - Metallpaneel | SB - Sichtbeton | 4 | SB
NA | Naturstein | NA - Naturstein | .... - .... | 6 | ....
PU | Putz | PU - Putz | .... - .... | 6 | ....
PU+AN | Putz + gestrichen | PU+AN - Putz + gestrichen | .... - .... | 6 | ....
PU+TP | Putz + Tapete | PU+TP - Putz + Tapete | .... - .... | 6 | ....
PU+FL | Putz + Fliesen | PU+FL - Putz + Fliesen | .... - .... | 6 | ....
SB | Sichtbeton | SB - Sichtbeton | .... - .... | 6 | ....
SB | Sichtbeton | SB - Sichtbeton | .... - .... | 6 | ....
Spa | Spachtel | Spa - Spachtel | .... - .... | 6 | ....
SPA+AN | Spachtel + Anstrich | SPA+AN - Spachtel + Anstrich | .... - .... | 6 | ....
SPA+FL | Spachtel + Fliesen | SPA+FL - Spachtel + Fliesen | .... - .... | 6 | ....
SPA+TP | Spachtel + Tapete | SPA+TP - Spachtel + Tapete | .... - .... | 6 | ....
TP | Tapete | TP - Tapete
VS | Vorsatzschale | VS - Vorsatzschale
.... | .... | .... - ....

## Türen
|  | Bezeichnung | [7 empty] | Grösse |  |  |  | Konstruktion | [9 empty] | Funktion | [13 empty] | Türblatt | [13 empty] | Licht-auschnitt |  |  |  |  | Zubehör | [8 empty] | Zarge | [12 empty] | Türschließer | [10 empty] | Automatik | [7 empty] | Fest-stellung |  |  |  |  | Schloss | [10 empty] | Drücker | [9 empty] | Band | [10 empty] | Sicherung | [16 empty] | Wand |  |  |  | Hinweise
LV Nr im Text |  | Tür Nr. T_ | Typ | Bauteil | Geschoß | Gewerbeeinheit | Wohneinheit | Raum Nr. | Raum Name | Breite [m,cm] | Höhe [m,cm] | Lichte Ö-Breite [m] | Lichte Höhe [m] | Tor, Tore | Trennwand | Tür, Türen | Oberkante | Flügelanzahl | Oberlicht | Seitenteil/e | Türanschlag - R / L | Feuchtraum | Sonstiges | Brandschutz | Fluchtweg / Notausgang | Schallschutz R'w,r | Klimaklasse/Prüfklima | Wärmeschutz | Einbruchsschutz | Ausbruchschutz | Durchschusshem. | Explosionschutzkl. | Beanspruchungsklasse | Strahlenschutz | Reinraum | Schleusen | sonstiges | Material | Aufbau | Oberfläche | Farbe / Dekor | Falz | Kante | Füllung / Ausfachung | Bodendichtung | Profilleisten | Aufdoppelung | Unterschnitt 15mm | Ziersprossen | Schonschild | Lüftungsgitter | Form | Glasart | Größe | Sonstiges II | Sonstiges III | Türspion | Türstopper | Türfeststeller | Wetterschenkel | Regenleiste | Jalousie | Panzerriegel | therm.getrennte Schwelle | Klemmschutz | Material | Form | Maulweite [mm] | Oberfläche | Farbe / Dekor | Zargenhöhe | Oberteil | Oberteilhöhe [mm] | Befestigung | Hinterfüllung | Klemmschutz | zweiteilig | Sonstiges II | Typ / Form | Oberfläche | verdeckter Einbau | Montage | Öffnungsbegrenzung | mechan. Feststellung | Rauchschalter | Fabrikat | (SF) Standflügel | (SF) Schließfolgereg. | Sonstiges | Türantrieb | Ansteuerung | Nottaster | Fabrikat | (SF) Standflügel | Schutzflügel | Öffnungswinkel | Push and go | Feststelleinrichtung | Freilauftürschliesser | Rauchschutzschalter | Handauslösetaste | (SF) Standflügel | Schlosstyp | elektr. Türöffner | Profilzylindertyp | Schlossklasse | Verriegelungen, Stk | Panikfunktion | selbstverriegelnd | Tagesfalle | Blockschloss | (SF) Schlosstyp | (SF) Panikfunktion | Material | Oberfläche | Lagerung / Qualität | Schild | Garnitur | Türgriff , BS | Türgriff , BGS | Schutzklasse, EN 1906 | Fabrikat | (SF) Garnitur | Material | Oberfläche | Bandart/-typ | Teilung | Anzahl je Flügel | 3-D verstellbar | Belastungklasse | 180° Öffnungsw. | Rahmenteil bauseitig | Fabrikat | Aushebelschutz | E-Öffner | Magnetkontakt | Riegelschaltkontakt | weitere Türkontakte | Zutrittskontrolle | Zeiterfassung | Schleusensteuerung | Sperrriegel f. EMA | Alarmspinne f. EMA | Alarmmelder | VDS Kategorie | Fluchtwegsicherung | Fluchtwegsteuerung | Kabelübergang | Sicherh.TÖ Rückmelde | Sperrelement | Sonstiges II | Baustoff | Dicke [mm] | Sturzdetail | Bekleidung (A) | Ergänzungen | Leistungsverzeichnis Pos.Nr. | Planbezeichnung Detail
| 0 | 1 | 2 | 3 | 4 | 5 | 6 | 7 | 8 | 9 | 10 | 11 | 12 | 13 | 14 | 15 | 16 | 17 | 18 | 19 | 20 | 21 | 22 | 23 | 24 | 25 | 26 | 27 | 28 | 29 | 30 | 31 | 32 | 33 | 34 | 35 | 36 | 37 | 38 | 39 | 40 | 41 | 42 | 43 | 44 | 45 | 46 | 47 | 48 | 49 | 50 | 51 | 52 | 53 | 54 | 55 | 56 | 57 | 58 | 59 | 60 | 61 | 62 | 63 | 64 | 65 | 66 | 67 | 68 | 69 | 70 | 71 | 72 | 73 | 74 | 75 | 76 | 77 | 78 | 79 | 80 | 81 | 82 | 83 | 84 | 85 | 86 | 87 | 88 | 89 | 90 | 91 | 92 | 93 | 94 | 95 | 96 | 97 | 98 | 99 | 100 | 101 | 102 | 103 | 104 | 105 | 106 | 107 | 108 | 109 | 110 | 111 | 112 | 113 | 114 | 115 | 116 | 117 | 118 | 119 | 120 | 121 | 122 | 123 | 124 | 125 | 126 | 127 | 128 | 129 | 130 | 131 | 132 | 133 | 134 | 135 | 136 | 137 | 138 | 139 | 140 | 141 | 142 | 143 | 144 | 145 | 146 | 147 | 148 | 149 | 150 | 151 | 152 | 153 | 154 | 155 | 156 | 157
Stahlblechtüren
|  | -1/14/7 | [6 empty] | Abstell | 88.5 | 2.13 | [6 empty] | 1 |  |  | L | [16 empty] | ST |  | AN |  | NF |  |  | ABD | [20 empty] | ST | E |  | AN | [9 empty] | OTS G | [23 empty] | ES |  | PZ | [8 empty] | V2A |  |  |  | DG | [33 empty] | MW |  |  |  | Knauf-Klinke, Aufmaßtür
|  | -1/1/1 | [6 empty] | Abstell | 88.5 | 2.13 | [6 empty] | 1 |  |  | R |  |  | T30, RS | [13 empty] | ST |  | AN |  | NF |  |  | ABD | [20 empty] | ST | E |  | AN | [9 empty] | OTS G | [23 empty] | ES |  | PZ | [8 empty] | V2A |  |  |  | DG | [33 empty] | MW |  |  |  | Knauf im Flur, innen Drücker
|  | -1/1/2 | [6 empty] | Abstell | 88.5 | 2.13 | [6 empty] | 1 |  |  | L |  |  | T30, RS | [13 empty] | ST |  | AN |  | NF |  |  | ABD | [20 empty] | ST | E |  | AN | [9 empty] | OTS G | [23 empty] | ES |  | PZ | [8 empty] | V2A |  |  |  | DG | [33 empty] | MW |  |  |  | außen Knauf, innen Drücker
|  | -1/3/1 | [6 empty] | BMZ | 88.5 | 2.13 | [6 empty] | 1 |  |  | R | [16 empty] | ST |  | AN |  | NF |  |  | ABD | [20 empty] | ST | E |  | AN | [9 empty] | OTS G | [23 empty] | ES |  | PZ | [8 empty] | V2A |  |  |  | DG | [33 empty] | MW |  |  |  | Knauf-Klinke, Aufmaßtür
|  | -1/3/2 | [6 empty] | Abstell | 88.5 | 2.13 | [6 empty] | 1 |  |  | L | [16 empty] | ST |  | AN |  | NF |  |  | ABD | [20 empty] | ST | E |  | AN | [9 empty] | OTS G | [23 empty] | ES |  | PZ | [8 empty] | V2A |  |  |  | DG | [33 empty] | MW |  |  |  | Knauf-Klinke, Aufmaßtür
|  | -1/3/3 | [6 empty] | HAST | 88.5 | 2.13 | [6 empty] | 1 |  |  | R | [16 empty] | ST |  | AN |  | NF |  |  | ABD | [20 empty] | ST | E |  | AN | [9 empty] | OTS G | [23 empty] | ES |  | PZ | [8 empty] | V2A |  |  |  | DG | [33 empty] | MW |  |  |  | keine Tür
|  | 1/29/2 | [6 empty] | Bad | 85 | 1.55 | [6 empty] | 1 |  |  | R |  |  | T30, RS | [13 empty] | ST |  | AN |  | NF |  |  | ABD | [20 empty] | ST | E |  | AN | [9 empty] | OTS G | [23 empty] | ES |  | PZ | [8 empty] | V2A |  |  |  | DG | [33 empty] | MW |  |  |  | Klinke-Klinke
|  | 3/2/1 | [6 empty] | TGA2 | 1.01 | 2.13 | [6 empty] | 1 |  |  | L | [16 empty] | ST |  | AN |  | NF | [23 empty] | ST | U |  | AN | [9 empty] | OTS G | [23 empty] | ES |  | PZ | [8 empty] | V2A |  |  |  | DG | [33 empty] | GK |  |  |  | außen Knauf, innen Drücker, Mehrzwecktür wärmegedämmt
|  | 3/1/1 | [6 empty] | TGA1 | 1.01 | 2.13 | [6 empty] | 1 |  |  | R | [16 empty] | ST |  | AN |  | NF | [23 empty] | ST | U |  | AN | [9 empty] | OTS G | [23 empty] | ES |  | PZ | [8 empty] | V2A |  |  |  | DG | [33 empty] | GK |  |  |  | außen Knauf, innen Drücker, Mehrzwecktür wärmegedämmt
|  | 3/1/2 | [6 empty] | Dachboden Treppenhaus | 88 | 1.95 | [6 empty] | 1 |  |  | R |  |  | T30, RS | 1.RW | [12 empty] | ST |  | AN |  | NF |  |  | ABD | [20 empty] | ST | E |  | AN | [9 empty] | OTS G | [23 empty] | ES |  | PZ |  |  | E | [5 empty] | V2A |  |  |  | WG | [33 empty] | MW |  |  |  | außen Knauf, Dachboden Drücker, Aufmaßtür
Alu-Glas-Türen
|  | 0/12/1 | [6 empty] | Flur | 1.26 | 2.26 | [6 empty] | 1 |  |  | R |  |  |  | 2.RW | [12 empty] | AL/G |  | PUV |  | STU |  |  | ABD | [7 empty] | VSG | [10 empty] | ja |  | AL | PR |  | PUV | [9 empty] | OTS G | [23 empty] | ROS |  | PZ |  |  | E | [5 empty] | V2A |  |  |  | DG | [33 empty] | MW |  |  |  | barrierefreie Schwelle, außen Knauf
|  | 0/24/1 | [6 empty] | Flur | 1.8 | 2.78 | 1.05 | [5 empty] | 1 | 1 | 1 | L |  |  |  | 2.RW | [12 empty] | AL/G |  | PUV |  | STU |  |  | ABD | [7 empty] | VSG | [10 empty] | ja |  | AL | PR |  | PUV | [9 empty] | OTS G | [23 empty] | ROS |  | PZ |  |  | E | [5 empty] | V2A |  |  |  | DG | [33 empty] | MW |  |  |  | barrierefreie Schwelle, außen Knauf, Drehtürantrieb (noch in Klärung mit WPW/KIJ)
|  | 1/20/1 | [6 empty] | Flur Zugang Frauenhaus | 1.3 | 2.75 | [6 empty] | 1 | 1 |  | L |  |  | T30, RS | 1.RW | [12 empty] | AL/G |  | PUV |  | STU |  |  | ABD | [20 empty] | AL | PR |  | PUV | [9 empty] | OTS G | [23 empty] | ROS |  | PZ |  |  | E | [5 empty] | V2A |  |  |  | DG | [33 empty] | MW |  |  |  | außen Knauf, innen Drücker
|  | 2/02/1 | [6 empty] | Flur, Zugang Frauenhaus | 2 | 2.75 | [6 empty] | 1 | 1 | 1 | R |  |  | T30, RS | 1.RW | [12 empty] | AL/G |  | PUV |  | STU |  |  | ABD | [20 empty] | AL | PR |  | PUV | [9 empty] | OTS G | [23 empty] | ROS |  | PZ |  |  | E | [5 empty] | V2A |  |  |  | DG | [33 empty] | MW |  |  |  | außen Knauf, innen Drücker
|  | 2/16/1 | [6 empty] | Flur | 2.64 | 2.75 | [6 empty] | 1 | 1 | 2 | L |  |  | RS | 1.RW | [12 empty] | AL/G |  | PUV |  | STU |  |  | ABD | [20 empty] | AL | PR |  | PUV | [9 empty] | OTS G | [23 empty] | ROS |  | PZ | [8 empty] | V2A |  |  |  | DG | [33 empty] | MW |  |  |  | außen Knauf, innen Drücker
HOLZTÜREN
|  | -1/9/1 | [6 empty] | Hausmeister | 88.5 | 2.13 | [6 empty] | 1 |  |  | R | X |  | ds+ss |  | SK1 | [11 empty] | H |  | SS |  | NF |  |  | ABD | [20 empty] | ST | U | 310 | HPL | [9 empty] | OTS G | [23 empty] | ES |  | PZ | [8 empty] | V2A |  |  |  | DG | [33 empty] | MW |  |  |  | außen Knauf, innen Drücker; Klimaklasse II
|  | -1/7/1 | [6 empty] | Lager | 88.5 | 2.13 | [6 empty] | 1 |  |  | R | X |  | ds+ss |  | SK1 | [11 empty] | H |  | SS |  | NF |  |  | ABD | [20 empty] | ST | U | 310 | HPL | [9 empty] | OTS G | [23 empty] | ES |  | PZ | [8 empty] | V2A |  |  |  | DG | [33 empty] | MW |  |  |  | außen Knauf, innen Drücker; Klimaklasse II
|  | 0/14/1 | [6 empty] | Küche | 89 | 1.99 | [6 empty] | 1 |  |  | L | X | [15 empty] | H |  | SS |  | NF | [23 empty] | H | U | 310 | HPL | [33 empty] | ES |  | PZ | [8 empty] | V2A |  |  |  | DG | [33 empty] | MW
|  | 0/15/1 | [6 empty] | WC | 88.5 | 2.13 | [6 empty] | 1 |  |  | L | X | [15 empty] | H |  | SS |  | NF | [23 empty] | H | U | 130 | HPL | [33 empty] | ES |  | PZ | [8 empty] | V2A |  |  |  | DG | [33 empty] | MW
|  | 0/11/1 | [6 empty] | Flur | 87 | 2.01 | [6 empty] | 1 |  |  | R | [16 empty] | H |  | SS |  | NF | [23 empty] | H | U | 310 | HPL | [33 empty] | ES |  | PZ | [8 empty] | V2A |  |  |  | DG | [33 empty] | MW
|  | 0/11a/1 | [6 empty] | Flur | 90 | 2 | [6 empty] | 1 |  |  | L | [16 empty] | H |  | SS |  | NF | [23 empty] | H | U | 300 | HPL | [33 empty] | ES |  | PZ | [8 empty] | V2A |  |  |  | DG | [33 empty] | MW
|  | 0/11b/1 | [6 empty] | WC | 88.5 | 2.13 | [6 empty] | 1 |  |  | L | X | [15 empty] | H |  | SS |  | NF | [23 empty] | H | U | 125 | HPL | [33 empty] | BAD | [10 empty] | V2A |  |  |  | DG | [33 empty] | TB
|  | 0/12/2 | [6 empty] | Flur | 90 | 1.96 | [6 empty] | 1 |  |  | R | [16 empty] | H |  | SS |  | NF | [23 empty] | H | U | 310 | HPL | [33 empty] | ES |  | PZ | [8 empty] | V2A |  |  |  | DG | [33 empty] | MW
|  | 0/4/1 | [6 empty] | Sanitär | 76 | 2 | [6 empty] | 1 |  |  | L | X | [15 empty] | H |  | SS |  | NF | [23 empty] | H | U | 310 | HPL | [33 empty] | ES |  | PZ | [8 empty] | V2A |  |  |  | DG | [33 empty] | MW
|  | 0/6/1 | [6 empty] | Familienbereich | 1.01 | 2.13 | [6 empty] | 1 |  |  | L | [16 empty] | H |  | SS |  | NF | [23 empty] | H | U | 260 | HPL | [33 empty] | ES |  | PZ | [8 empty] | V2A |  |  |  | DG | [33 empty] | MW
|  | 0/2/1 | [6 empty] | Flur Zugang isl.Zentrum | 1.06 | 2.19 | [6 empty] | 1 |  |  | L |  |  | T30, RS | 1.RW | SK 2 | [11 empty] | H |  | SS |  | NF |  |  | ABD | [20 empty] | ST | U | 420 | AN | [33 empty] | ES |  | PZ | [8 empty] | V2A |  |  |  | DG | [33 empty] | MW
|  | 0/17/1 | [6 empty] | Flur | 88 | 1.96 | [6 empty] | 1 |  |  | R |  |  | ds, ss | [13 empty] | H |  | SS |  | NF | [23 empty] | ST | U | 440 | AN | [33 empty] | ES |  | PZ | [8 empty] | V2A |  |  |  | DG | [33 empty] | MW
|  | 0/18/1 | [6 empty] | Büro | 88.5 | 2.13 | [6 empty] | 1 |  |  | R |  |  |  | 1.RW | SK 1 | [11 empty] | H |  | SS |  | NF |  |  | ABD | [20 empty] | H | U | 150 | HPL | [33 empty] | ES |  | PZ | [8 empty] | V2A |  |  |  | DG | [33 empty] | MW
|  | 0/19/1 | [6 empty] | Büro | 97 | 2.07 | [6 empty] | 1 |  |  | R |  |  |  |  | SK 1 | [11 empty] | H |  | SS |  | NF |  |  | ABD | [20 empty] | H | U | 190 | HPL | [33 empty] | ES |  | PZ | [8 empty] | V2A |  |  |  | DG | [33 empty] | MW
|  | 0/21/1 | [6 empty] | Teeküche | 88.5 | 2.13 | [6 empty] | 1 |  |  | R | [16 empty] | H |  | SS |  | NF | [23 empty] | H | U | 150 | HPL | [33 empty] | ES |  | PZ | [8 empty] | V2A |  |  |  | DG | [33 empty] | MW
|  | 0/22/1 | [6 empty] | WC | 88.5 | 2.13 | [6 empty] | 1 |  |  | R | X | [15 empty] | H |  | SS |  | NF | [23 empty] | H | U | 125 | HPL | [33 empty] | BAD | [10 empty] | V2A |  |  |  | DG | [33 empty] | TB
|  | 0/23/1 | [6 empty] | WC | 97 | 2.07 | [6 empty] | 1 |  |  | L | X | [15 empty] | H |  | SS |  | NF | [23 empty] | ST | E |  | AN | [33 empty] | BAD | [10 empty] | V2A |  |  |  | DG | [33 empty] | TB
|  | 0/2/2 | [6 empty] | Treppenhaus - Tür entfällt
OG1
|  | 1/1/1 | [6 empty] | Treppenhaus - Bestand | [14 empty] | RS
|  | 1/2/1 | [6 empty] | Flur | 1.13 | 2.13 | [6 empty] | 1 |  |  | R |  |  | T30, RS | 1.RW | [12 empty] | H |  | SS |  | NF |  |  | ABD | [7 empty] | X | 25x90 | [11 empty] | ST | U | 125 | AN | [33 empty] | ES |  | PZ | [8 empty] | V2A |  |  |  | DG | [33 empty] | TB |  |  |  | Zutritt? Knauf? Tagesfalle?
|  | 1/4/1 | [6 empty] | Büro | 90 | 2.01 | [6 empty] | 1 | - | - | L |  |  |  |  | SK 1 | [11 empty] | H |  | SS |  | NF |  |  | ABD | [20 empty] | H | U | 150 | HPL | [33 empty] | ES |  | PZ | [8 empty] | V2A |  |  |  | DG | [33 empty] | MW |  |  |  | Stufe im Schwellenbereich
|  | 1/4/2 | [6 empty] | Büro | 91 | 2.01 | [6 empty] | 1 |  |  | L |  |  |  |  | SK 1 | [11 empty] | H |  | SS |  | NF |  |  | ABD | [20 empty] | H | U | 150 | HPL | [33 empty] | ES |  | PZ | [8 empty] | V2A |  |  |  | DG | [33 empty] | MW
|  | 1/5/1 | [6 empty] | Büro | 1.01 | 2.03 | [6 empty] | 1 |  |  | L |  |  |  |  | SK 1 | [11 empty] | H |  | SS |  | NF |  |  | ABD | [20 empty] | H | U | 150 | HPL | [33 empty] | ES |  | PZ | [8 empty] | V2A |  |  |  | DG | [33 empty] | MW |  |  |  | Stufe im Schwellenbereich
|  | 1/6/1 | [6 empty] | Büro | 1.01 | 2.13 | [6 empty] | 1 |  |  | L |  |  |  |  | SK 1 | [11 empty] | H |  | SS |  | NF |  |  | ABD | [20 empty] | H | U | 125 | HPL | [33 empty] | ES |  | PZ | [8 empty] | V2A |  |  |  | DG | [33 empty] | GK
|  | 1/6/2 | [6 empty] | Büro | 74 | 2 | [6 empty] | 1 |  |  | L |  |  |  |  | SK 1 | [11 empty] | H |  | SS |  | NF |  |  | ABD | [20 empty] | H | U | 350 | HPL | [33 empty] | ES |  | PZ | [8 empty] | V2A |  |  |  | DG | [33 empty] | MW
|  | 1/7/1 | [6 empty] | WC | 1.01 | 2.13 | [6 empty] | 1 |  |  | L | x | [15 empty] | H |  | SS |  | NF | [23 empty] | H | U | 125 | HPL | [33 empty] | ES |  | PZ | [8 empty] | V2A |  |  |  | DG | [33 empty] | GK
|  | 1/8/1 | [6 empty] | Büro | 89 | 2.07 | [6 empty] | 1 |  |  | R |  |  |  |  | SK 1 | [11 empty] | H |  | SS |  | NF |  |  | ABD | [20 empty] | H | U | 350 | HPL | [33 empty] | ES |  | PZ | [8 empty] | V2A |  |  |  | DG | [33 empty] | MW |  |  |  | Stufe im Schwellenbereich
|  | 1/9/1 | [6 empty] | Büro | 1.02 | 2.03 | [6 empty] | 1 |  |  | L |  |  |  |  | SK 1 | [11 empty] | H |  | SS |  | NF |  |  | ABD | [20 empty] | H | U | 150 | HPL | [33 empty] | ES |  | PZ | [8 empty] | V2A |  |  |  | DG | [33 empty] | MW
|  | 1/10/1 | [6 empty] | Kurs | 1 | 2.04 | [6 empty] | 1 |  |  | R |  |  |  |  | SK 1 | [11 empty] | H |  | SS |  | NF |  |  | ABD | [20 empty] | H | U | 150 | HPL | [33 empty] | ES |  | PZ | [8 empty] | V2A |  |  |  | DG | [33 empty] | MW
|  | 1/10/2 | [6 empty] | Kurs | 90 | 2.01 | [6 empty] | 1 |  |  | R |  |  |  |  | SK 2 | [11 empty] | H |  | SS |  | NF |  |  | ABD | [20 empty] | H | U | 150 | HPL | [33 empty] | ES |  | PZ | [8 empty] | V2A |  |  |  | DG | [33 empty] | MW
|  | 1/11/1 | [6 empty] | Büro | 1 | 2.03 | [6 empty] | 1 |  |  | L |  |  |  |  | SK 1 | [11 empty] | H |  | SS |  | NF |  |  | ABD | [20 empty] | H | U | 150 | HPL | [33 empty] | ES |  | PZ | [8 empty] | V2A |  |  |  | DG | [33 empty] | MW
|  | 1/11/2 | [6 empty] | Büro | 1.01 | 2.04 | [6 empty] | 1 |  |  | L |  |  |  |  | SK 1 | [11 empty] | H |  | SS |  | NF |  |  | ABD | [20 empty] | H | U | 150 | HPL | [33 empty] | ES |  | PZ | [8 empty] | V2A |  |  |  | DG | [33 empty] | MW
|  | 1/13/1 | [6 empty] | Warten | 95 | 2.03 | [6 empty] | 1 |  |  | L |  |  |  |  | SK 1 | [11 empty] | H |  | SS |  | NF |  |  | ABD | [20 empty] | H | U | 300 | HPL | [33 empty] | ES |  | PZ | [8 empty] | V2A |  |  |  | DG | [33 empty] | MW
|  | 1/13/2 | [6 empty] | Warten | 1.01 | 2.13 | [6 empty] | 1 |  |  | R |  |  |  | 1.RW | SK 1 | [11 empty] | H |  | SS |  | NF |  |  | ABD | [20 empty] | H | U | 150 | HPL | [33 empty] | ES |  | PZ | [8 empty] | V2A |  |  |  | DG | [33 empty] | MW
|  | 1/14/1 | [6 empty] | Büro | 1.01 | 2.13 | [6 empty] | 1 |  |  | L |  |  |  |  | SK 1 | [11 empty] | H |  | SS |  | NF |  |  | ABD | [20 empty] | H | U | 125 | HPL | [33 empty] | ES |  | PZ | [8 empty] | V2A |  |  |  | DG | [33 empty] | TB
|  | 1/15/1 | [6 empty] | Büro | 1.01 | 2.13 | [6 empty] | 1 |  |  | R |  |  |  |  | SK 1 | [11 empty] | H |  | SS |  | NF |  |  | ABD | [20 empty] | H | U | 125 | HPL | [33 empty] | ES |  | PZ | [8 empty] | V2A |  |  |  | DG | [33 empty] | TB
|  | 1/16/1 | [6 empty] | Büro | 1.01 | 2.13 | [6 empty] | 1 |  |  | R |  |  |  |  | SK 1 | [11 empty] | H |  | SS |  | NF |  |  | ABD | [20 empty] | H | U | 125 | HPL | [33 empty] | ES |  | PZ | [8 empty] | V2A |  |  |  | DG | [33 empty] | TB
|  | 1/17/1 | [6 empty] | Büro | 95 | 2.09 | [6 empty] | 1 |  |  | R |  |  |  |  | SK 1 | [11 empty] | H |  | SS |  | NF |  |  | ABD | [20 empty] | H | U | 150 | HPL | [33 empty] | ES |  | PZ | [8 empty] | V2A |  |  |  | DG | [33 empty] | MW
|  | 1/18/1 | [6 empty] | Büro | 88 | 2.02 | [6 empty] | 1 |  |  | R |  |  |  |  | SK 1 | [11 empty] | H |  | SS |  | NF |  |  | ABD | [20 empty] | H | U | 300 | HPL | [33 empty] | ES |  | PZ | [8 empty] | V2A |  |  |  | DG | [33 empty] | MW
|  | 1/19/1 | [6 empty] | WC | 75 | 2.04 | [6 empty] | 1 |  |  | L | x | [15 empty] | H |  | SS |  | NF | [23 empty] | ST | U | 180 | AN | [33 empty] | BAD | [10 empty] | V2A |  |  |  | DG | [33 empty] | MW
|  | 1/21/1 | [6 empty] | Büro | 93 | 2.02 | [6 empty] | 1 |  |  | R |  |  |  |  | SK 1 | [11 empty] | H |  | SS |  | NF |  |  | ABD | [20 empty] | H | U | 150 | HPL | [33 empty] | ES |  | PZ | [8 empty] | V2A |  |  |  | DG | [33 empty] | MW
|  | 1/22/1 | [6 empty] | Büro | 1.01 | 1.98 | [6 empty] | 1 |  |  | R |  |  |  | 1.RW | SK 1 | [11 empty] | H |  | SS |  | NF |  |  | ABD | [20 empty] | H | U | 280 | HPL | [33 empty] | ES |  | PZ | [8 empty] | V2A |  |  |  | DG | [33 empty] | MW |  |  |  | Türöffnung verbreitern empfohlen auf 1,01 bzw. 88,5
|  | 1/23/1 | [6 empty] | Büro | 1.01 | 1.98 | [6 empty] | 1 |  |  | L |  |  |  |  | SK 1 | [11 empty] | H |  | SS |  | NF |  |  | ABD | [20 empty] | H | U | 280 | HPL | [33 empty] | ES |  | PZ | [8 empty] | V2A |  |  |  | DG | [33 empty] | MW
|  | 1/24/1 | [6 empty] | Wäschlager | 88.5 | 2.13 | [6 empty] | 1 |  |  | L |  |  |  |  | SK 1 | [11 empty] | H |  | SS |  | NF |  |  | ABD | [20 empty] | H | U | 280 | HPL | [33 empty] | ES |  | PZ | [8 empty] | V2A |  |  |  | DG | [33 empty] | MW
|  | 1/24/2 | [6 empty] | Wäschlager | 88.5 | 2.13 | [6 empty] | 1 |  |  | L |  |  |  |  | SK 1 | [11 empty] | H |  | SS |  | NF |  |  | ABD | [20 empty] | H | U | 280 | HPL | [33 empty] | ES |  | PZ | [8 empty] | V2A |  |  |  | DG | [33 empty] | MW
|  | 1/25/1 | [6 empty] | Wohnen | 98 | 2 | [6 empty] | 1 |  |  | L |  |  |  |  | SK 1 | [11 empty] | H |  | SS |  | NF |  |  | ABD | [20 empty] | H | U | 280 | HPL | [33 empty] | ES |  | PZ | [8 empty] | V2A |  |  |  | DG | [33 empty] | MW
|  | 1/26/1 | [6 empty] | Wohnen | 95 | 2.04 | [6 empty] | 1 |  |  | R |  |  |  |  | SK 1 | [11 empty] | H |  | SS |  | NF |  |  | ABD | [20 empty] | H | U | 280 | HPL | [33 empty] | ES |  | PZ | [8 empty] | V2A |  |  |  | DG | [33 empty] | MW
|  | 1/27/1 | [6 empty] | Wohnen | 95 | 2.02 | [6 empty] | 1 |  |  | R |  |  |  |  | SK 1 | [11 empty] | H |  | SS |  | NF |  |  | ABD | [20 empty] | H | U | 200 | HPL | [33 empty] | ES |  | PZ | [8 empty] | V2A |  |  |  | DG | [33 empty] | MW
|  | 1/28/1 | [6 empty] | Küche | 90 | 2.15 | [6 empty] | 1 |  |  | L | [16 empty] | H |  | SS |  | NF | [23 empty] | H | U | 200 | HPL | [33 empty] | ES |  | PZ | [8 empty] | V2A |  |  |  | DG | [33 empty] | MW
|  | 1/29/1 | [6 empty] | Sanitär | 94 | 2 | [6 empty] | 1 |  |  | L | x | [15 empty] | H |  | SS |  | NF | [23 empty] | H | U | 200 | HPL | [33 empty] | ES |  | PZ | [8 empty] | V2A |  |  |  | DG | [33 empty] | MW |  |  |  | geändert in Stahlblech (Luke)
|  | 1/29/2 | [6 empty] | Abstell (unter Treppe) | 58 | 1.56 | [6 empty] | 1 |  |  | R | [16 empty] | ST |  | AN |  | NF |  |  | ABD | [20 empty] | ST | U | 150 | AN | [33 empty] | ES |  | PZ | [8 empty] | V2A |  |  |  | DG | [33 empty] | MW
|  | 1/29/3 | [6 empty] | Sanitär | 76 | 2.13 | [6 empty] | 1 |  |  | R | x | [15 empty] | H |  | SS |  | NF | [23 empty] | H | U | 150 | HPL | [33 empty] | ES |  | PZ | [8 empty] | V2A |  |  |  | DG | [33 empty] | MW
|  | 1/30/1 | [6 empty] | Flur | 1.2 | 2.13 | [6 empty] | 1 |  |  | R |  |  | T30, RS |  | SK 1 | [11 empty] | H |  | SS |  | NF |  |  | ABD | [20 empty] | ST | BZ |  | AN | [33 empty] | ES |  | PZ | [8 empty] | V2A |  |  |  | WG | [33 empty] | MW |  |  |  | außen Knauf, innen Drücker?
|  | 1/34/1 | [6 empty] | Flur | 1.01 | 2.13 | [6 empty] | 1 |  |  | R |  |  | T30, RS |  | SK 2 | [11 empty] | H |  | SS |  | NF |  |  | ABD | [20 empty] | ST | U | 150 | AN | [33 empty] | ES |  | PZ | [8 empty] | V2A |  |  |  | WG | [33 empty] | MW |  |  |  | Wechselgarnitur?? Zargentyp prüfen
|  | 1/33/1 | [6 empty] | Sozialraum | 87 | 2 | [6 empty] | 1 |  |  | R |  |  |  |  | SK 1 | [11 empty] | H |  | SS |  | NF |  |  | ABD | [20 empty] | H | U | 310 | HPL | [33 empty] | ES |  | PZ | [8 empty] | V2A |  |  |  | WG | [33 empty] | MW
|  | 1/35/1 | [6 empty] | Küche | 88.5 | 2.13 | [6 empty] | 1 |  |  | R | [16 empty] | H |  | SS |  | NF | [23 empty] | H | U | 310 | HPL | [33 empty] | ES |  | PZ | [8 empty] | V2A |  |  |  | WG | [33 empty] | MW
|  | 1/36/1 | [6 empty] | WC | 73 | 1.99 | [6 empty] | 1 |  |  | L | x | [15 empty] | H |  | SS |  | NF | [23 empty] | H | U | 310 | HPL | [33 empty] | ES |  | PZ | [8 empty] | V2A |  |  |  | WG | [33 empty] | MW
OG2
|  | 2/1/1 | [6 empty] | Treppenraum (Bestandstür)
|  | 2/2/2 | [6 empty] | Flur | 1.13 | 2.26 | [6 empty] | 1 |  |  | R |  |  | T30, RS | 1.RW | [12 empty] | H |  | SS |  | NF |  |  | ABD | [7 empty] | X | 25x90 | [11 empty] | ST | U | 125 | AN | [33 empty] | ES |  | PZ | [8 empty] | V2A |  |  |  | DG | [33 empty] | TB |  |  |  | Zutritt? Knauf? Tagesfalle?
|  | 2/4/1 | [6 empty] | Büro | 95 | 2.08 | [6 empty] | 1 |  |  | L |  |  |  |  | SK 1 | [11 empty] | H |  | SS |  | NF |  |  | ABD | [20 empty] | H | U | 150 | HPL | [33 empty] | ES |  | PZ | [8 empty] | V2A |  |  |  | DG | [33 empty] | MW
|  | 2/5/1 | [6 empty] | Büro | 96 | 2.07 | [6 empty] | 1 |  |  | L |  |  |  |  | SK 1 | [11 empty] | H |  | SS |  | NF |  |  | ABD | [20 empty] | H | U | 150 | HPL | [33 empty] | ES |  | PZ | [8 empty] | V2A |  |  |  | DG | [33 empty] | MW
|  | 2/6/1 | [6 empty] | Büro | 95 | 2.05 | [6 empty] | 1 |  |  | L |  |  |  |  | SK 1 | [11 empty] | H |  | SS |  | NF |  |  | ABD | [20 empty] | H | U | 150 | HPL | [33 empty] | ES |  | PZ | [8 empty] | V2A |  |  |  | DG | [33 empty] | MW
|  | 2/7/1 | [6 empty] | Büro | 1.01 | 2.13 | [6 empty] | 1 |  |  | R |  |  |  |  | SK 1 | [11 empty] | H |  | SS |  | NF |  |  | ABD | [20 empty] | H | U | 150 | HPL | [33 empty] | ES |  | PZ | [8 empty] | V2A |  |  |  | DG | [33 empty] | MW
|  | 2/8/1 | [6 empty] | Kreativ | 95 | 2.07 | [6 empty] | 1 |  |  | L |  |  |  |  | SK 1 | [11 empty] | H |  | SS |  | NF |  |  | ABD | [20 empty] | H | U | 150 | HPL | [33 empty] | ES |  | PZ | [8 empty] | V2A |  |  |  | DG | [33 empty] | MW
|  | 2/9/1 | [6 empty] | Büro | 95 | 2.04 | [6 empty] | 1 |  |  | L |  |  |  |  | SK 1 | [11 empty] | H |  | SS |  | NF |  |  | ABD | [20 empty] | H | U | 150 | HPL | [33 empty] | ES |  | PZ | [8 empty] | V2A |  |  |  | DG | [33 empty] | MW
|  | 2/9/2 | [6 empty] | Büro | 92 | 2.03 | [6 empty] | 1 |  |  | R |  |  |  |  | SK 1 | [11 empty] | H |  | SS |  | NF |  |  | ABD | [20 empty] | H | U | 150 | HPL | [33 empty] | ES |  | PZ | [8 empty] | V2A |  |  |  | DG | [33 empty] | MW
|  | 2/10/1 | [6 empty] | Veranstaltung | 1.01 | 2.13 | [6 empty] | 1 |  |  | L |  |  |  |  | SK 2 | [11 empty] | H |  | SS |  | NF |  |  | ABD | [20 empty] | H | U | 125 | HPL | [33 empty] | ES |  | PZ | [8 empty] | V2A |  |  |  | DG | [33 empty] | TB
|  | 2/12/1 | [6 empty] | WC Beh. | 1.01 | 2.15 | [6 empty] | 1 |  |  | L | x | [15 empty] | H |  | SS |  | NF | [23 empty] | ST | U | 150 | AN | [33 empty] | BAD | [10 empty] | V2A |  |  |  | DG | [33 empty] | MW
|  | 2/12/2 | [6 empty] | Pumi | 88.5 | 2.13 | [6 empty] | 1 |  |  | L | x | [15 empty] | H |  | SS |  | NF | [23 empty] | ST | U | 125 | AN | [33 empty] | ES |  | PZ | [8 empty] | V2A |  |  |  | DG | [33 empty] | TB
|  | 2/13/1 | [6 empty] | WC Beh. | 88.5 | 2.13 | [6 empty] | 1 |  |  | L | x | [15 empty] | H |  | SS |  | NF | [23 empty] | ST | U | 150 | AN | [33 empty] | BAD | [10 empty] | V2A |  |  |  | DG | [33 empty] | MW
|  | 2/17/1 | [6 empty] | Zimmer barrierefrei | 1.03 | 2.16 | 90 | [5 empty] | 1 |  |  | L |  |  |  |  | SK 2 | [11 empty] | H |  | SS |  | NF |  |  | ABD | [20 empty] | ST | U | 290 | AN | [33 empty] | ES |  | PZ | [8 empty] | V2A |  |  |  | DG | [33 empty] | MW |  |  |  | Höhe Drücker rollstuhlgerecht?
|  | 2/18/1 | [6 empty] | Küche | 1.01 | 2.13 | [6 empty] | 1 |  |  | L | [16 empty] | H |  | SS |  | NF | [23 empty] | H | U | 125 | HPL | [33 empty] | ES |  | PZ | [8 empty] | V2A |  |  |  | DG | [33 empty] | TB
|  | 2/18/2 | [6 empty] | Flur | 1.01 | 2.13 | [6 empty] | 1 |  |  | L |  |  | RS |  | SK 1 | [11 empty] | H |  | SS |  | NF |  |  | ABD | [20 empty] | ST | U | 150 | AN | [33 empty] | ES |  | PZ |  |  | E | [5 empty] | V2A |  |  |  | DG | [33 empty] | MW |  |  |  | außen Knauf, innen Drücker ?
|  | 2/19/1 | [6 empty] | Zimmer | 90 | 2.03 | [6 empty] | 1 |  |  | R |  |  |  |  | SK 1 | [11 empty] | H |  | SS |  | NF |  |  | ABD | [20 empty] | H | U | 290 | HPL | [33 empty] | ES |  | PZ | [8 empty] | V2A |  |  |  | DG | [33 empty] | MW
|  | 2/20/1 | [6 empty] | Zimmer | 92 | 2.02 | [6 empty] | 1 |  |  | R |  |  | T30, RS |  | SK 2 | [11 empty] | H |  | SS |  | NF |  |  | ABD | [20 empty] | H | U | 290 | HPL | [33 empty] | ES |  | PZ | [8 empty] | V2A |  |  |  | DG | [33 empty] | MW |  |  |  | OTS easy open
|  | 2/18/2 | [6 empty] | Flur | 1.28 | 2.13 | [6 empty] | 1 |  |  | L |  |  | RS |  | SK 2 | [11 empty] | H |  | SS |  | NF |  |  | ABD | [20 empty] | ST | U | 150 | AN | [33 empty] | ES |  | PZ | [8 empty] | V2A |  |  |  | WG | [33 empty] | MW |  |  |  | Wechselgarnitur? Zargentyp prüfen
|  | 2/21/1 | [6 empty] | Zimmer | 96 | 2.03 | [6 empty] | 1 |  |  | R |  |  |  |  | SK 1 | [11 empty] | H |  | SS |  | NF |  |  | ABD | [20 empty] | H | U | 290 | HPL | [33 empty] | ES |  | PZ | [8 empty] | V2A |  |  |  | DG | [33 empty] | MW
|  | 2/23/1 | [6 empty] | Zimmer | 97 | 2.03 | [6 empty] | 1 |  |  | R |  |  |  |  | SK 1 | [11 empty] | H |  | SS |  | NF |  |  | ABD | [20 empty] | H | U | 290 | HPL | [33 empty] | ES |  | PZ | [8 empty] | V2A |  |  |  | DG | [33 empty] | MW
|  | 2/24/1 | [6 empty] | Flur | 1.01 | 2.13 | [6 empty] | 1 |  |  | R |  |  | T30, RS |  | SK 1 | [11 empty] | H |  | SS |  | NF |  |  | ABD | [20 empty] | ST | U | 150 | HPL | [33 empty] | ES |  | PZ |  |  | E | [5 empty] | V2A |  |  |  | DG | [33 empty] | MW |  |  |  | außen Knauf, innen Drücker?
|  | 2/25/1 | [6 empty] | Zimmer | 88.5 | 2.01 | [6 empty] | 1 |  |  | R |  |  |  |  | SK 1 | [11 empty] | H |  | SS |  | NF |  |  | ABD | [20 empty] | H | U | 290 | HPL | [33 empty] | ES |  | PZ | [8 empty] | V2A |  |  |  | DG | [33 empty] | MW
|  | 2/26/1 | [6 empty] | WC | 76 | 2 | [6 empty] | 1 |  |  | L | x | [15 empty] | H |  | SS |  | NF | [23 empty] | H | U | 150 | HPL | [33 empty] | BAD | [10 empty] | V2A |  |  |  | DG | [33 empty] | MW
|  | 2/24/1 | [6 empty] | Flur | 93 | 2.13 | [6 empty] | 1 |  |  | R |  |  | T30, RS |  | SK 2 | [11 empty] | H |  | SS |  | NF |  |  | ABD | [20 empty] | ST | U | 150 | AN | [33 empty] | ES |  | PZ | [8 empty] | V2A |  |  |  | WG | [33 empty] | MW |  |  |  | Wechselgarnitur? Zargentyp prüfen
|  | 2/29/1 | [6 empty] | Abstell | 88.5 | 2.13 | [6 empty] | 1 |  |  | L | [16 empty] | H |  | SS |  | NF | [23 empty] | H | U | 290 | HPL | [33 empty] | ES |  | PZ | [8 empty] | V2A |  |  |  | DG | [33 empty] | MW
|  | 2/30/1 | [6 empty] | Bad barrierefrei | 1.01 | 2.13 | 90 | [5 empty] | 1 |  |  | L | x | [15 empty] | H |  | SS |  | NF | [23 empty] | H | U | 125 | HPL | [33 empty] | BAD | [10 empty] | V2A |  |  |  | DG | [33 empty] | TB |  |  |  | Höhe Drücker rollstuhlgerecht?
|  | 2/31/1 | [6 empty] | WC | 93 | 2.16 | [6 empty] | 1 |  |  | R | x | [15 empty] | H |  | SS |  | NF | [23 empty] | H | U | 290 | HPL | [33 empty] | BAD | [10 empty] | V2A |  |  |  | DG | [33 empty] | MW
Aluminium-Glastüren (Al-G im Plan)
Stahlblechtüren, im Plan mit S bezeichnet
Holzwerkstofftüren mit Holzzargezarge oder Stahlzarge
Hinweis zur Türbreite: Ist die Mindestbreite gefordert (z.B. >90cm), so ist dies eine Forderung zum Rettungsweg. In der Werkplanung des Unternehmers ist dies nachzuweisen. Die geforderte lichte Breite sollte nicht mehr als 100mm überschritten werden.
Stand:9.11.2022
aufgestellt Stephan Sittig, Architekt

## Legende
Allgemeines | Türblatt | Licht-auschnitt | Türschließer | Schloss | Band | Ergänzungen | Ergänzungen
GF - Gehflügel | 37 / Material | 51 / Form | 78 / Typ / Form | 107 / Panikfunktion | 123 / Material
SF - Standflügel | H - Holzwerkstoff | LS1 - Schlitzgl., 1015/215 mm | OTS G - m. Gleitschiene | B - Umschaltfunktion | V2A - Edelstahl
B - Bandseite | VH - Vollholz | LS5 - Bullauge, d=350mm | OTS F - Freilauftürschließer | C - Schließzwangfunktion | ST - Stahl | 53 / Glasgröße
BG - Bandgenseite | ST - Stahl | .... - .... | RaTS - Rahmentürschliesser | D - Durchgangsfunktion | .... - ....
wTB - wie Türblatt | KU - Kunststoff | .... - .... | BTS - Bodentürschließer | E - Wechselfunktion | 124 / Oberfläche | SL - Seitenlicht
wZG - wie Zarge | G - Glas, Ganzglas | .... - .... | ETS - Elektrotürschliesser | .... - .... | EV - eloxiert | R - Rahmentür, volle Glasausfachung
| AL/G - Aluminium/Glas | .... - .... | OTSÖ - mit Öffnungsunterst. | .... - .... | ZN, G - verzinkt, grundiert
Konstruktion | ST/G - Stahl/Glas | .... - .... | ÖB - Öffnungsberenzer | .... - .... | .... - ....
13 / Tor, Tore | .... - .... | 52 / Glasart | .... - .... | .... - .... | 125 / Bandart/-typ
DTor - Drehtor | .... - .... | ESG - Einscheibensi. Glas | 79 / Oberfläche | 111 / (SF) Schlosstyp | ARB - Anschraubband
FaTor - Falttor | .... - .... | VSG - Verbundsicherh. Glas | RAL - nach Wahl | TRS - Treibriegelschloss | AWB - Anschweißband
GaTor - Garagentor | 38 / Aufbau | .... - .... |  | .... - .... | .... - ....
RoTor - Rolltor | Rö - Röhrenspan | .... - .... | 81 / Montage | .... - ....
.... - .... | RöS - Röhrenspanstreifen | .... - .... | K - Kopfmontage | .... - .... | Sicherung
.... - .... | V - Vollspan | .... - .... | N - Normalmontage |  | 134 / E-Öffner
.... - .... | Bl - Blechtür |  |  | Drücker | A - Arbeitsstrom E-Öff.
.... - .... | R - Rahmentür | Zarge | Automatik | 113 / Material | R - Ruhestrom E-Öff.
.... - .... | MA - Massivholz | 65 / Material | 89 / Türantrieb | AL - Aluminium | 137 / weitere Türkontakte
.... - .... | .... - .... | H - Holzwerkstoff | DTA - Drehtürantrieb | ST - Stahl | DUK - Durchtrittskontakt
14 / Trennwand | 39 / Oberfläche | V4A - Edelstahl | STA - Schiebetürantrieb | V2A - Edelstahl | .... - ....
FaW - Faltwand | ZN - verzinkt | AL - Aluminium | .... - .... | .... - .... | 138 / Zutrittskontrolle
FG - Festverglasung | SS - Schichtstoff | ST - Stahl | .... - .... | .... - .... | TOP - Transponder
GiW - Gitterwand | FU - EchtholzFurnier | .... - .... | .... - .... | .... - .... | x - ja
HSW - HorizontalSchiebeWand | AN - Anstrich | .... - .... | 90 / Ansteuerung | .... - .... | 143 / Alarmmelder
WC TW - WC Trennwand | PUV - pulverbeschichtet | .... - .... | RB - Radarbeweg.-melder | .... - .... | GBM - Glasbruchmelder
.... - .... | L, Sp - Spritzlackiert | 66 / Form | AIS - Aktivinfrarot-Sensor | 114 / Oberfläche | .... - ....
.... - .... | .... - .... | PR - Profilrahmen | FUK - Funkfernsteuerung | G - grundiert | 145 / Fluchtwegsicherung
.... - .... | .... - .... | BZ - Blockzarge | .... - .... | EV - eloxiert | TW - Türwächter
.... - .... | .... - .... | U - Umfassungszarge | .... - .... | POL - poliert | .... - ....
15 / Tür, Türen | .... - .... | E - Eckzarge | .... - .... | ZN - verzinkt | 147 / Kabelübergang
BauT - Baustellentür | .... - .... | E+G - Eck + Gegenzarge | .... - .... | .... - .... | F - Türfalz
DT - Drehtür | 40 / Farbe / Dekor | DF - Dehnfugenzarge | .... - .... | .... - .... | K - Kabelkanal
ST - Schiebetür | Apfelbaum - Holz | .... - .... |  | .... - .... | .... - ....
PT - Pendeltür | Birke - Holz | .... - .... | Fest-stellung | .... - ....
WCT - WC Trennwandtür | RAL - nach Wahl | 68 / Oberfläche | 97 / Feststelleinrichtung | .... - .... | Wand
.... - .... | DB 702 - mittelgrau | AN - Anstrich, 2-fach |  | 115 / Lagerung / Qualität | 151 / Baustoff
.... - .... | DB 703 - anthrazit | CPL - Schichtstofffolie | FSA - Feststellanlage | O - Objekt | STB - Stahlbeton
.... - .... | Weiss - Dekor | FOL - foliert | FL - Freilauftürschließer | S - Standard | GK - Gipskarton
.... - .... | Grau - Dekor | HPL - Schichtstoffplatte |  |  | MW - Mauerwerk
.... - .... | .... - .... | PUV - pulverbeschichtet | Schloss | 116 / Schild | GK - Gipskarton
.... - .... | .... - .... | .... - .... | 102 / Schlosstyp | KS - Kurzschild | HRW - Holzrahmenwand
.... - .... | .... - .... | .... - .... | ES - Einsteckschloss | LS - Langschild | .... - ....
.... - .... | 41 / Falz | .... - .... | ROS - Rohrrahmenschloss | Ro - Rosette | .... - ....
.... - .... | NF - Normfalz | 69 / Farbe / Dekor | BAD - Badschloss |  | .... - ....
16 / Oberkante | STU - stumpfes Türblatt | Apfelbaum - Holz | VHS - Vorhängeschloss | 117 / Garnitur | .... - ....
KoB - Korbbogen | .... - .... | Birke - Holz | SVP - AntiPanik selbstverr. | BG - Badgarnitur | .... - ....
SeB - Segmentbogen | 42 / Kante | RAL - nach Wahl | MOS - Motorschloss | DG - Drückergarnitur | .... - ....
| FUK - Furnierkante | DB 702 - mittelgrau | .... - .... | SB - Schutzbeschlag | 153 + 154 / Sturzdetail + (A)
| MA - Massivholzanleimer | DB 703 - anthrazit | .... - .... | WG - Wechselgarnitur | AN - Anstrich
| .... - .... | Weiss - Dekor | .... - .... | KP - Knaufpaar | TP - Tapete
Funktion | 43 / Füllung / Ausfachung | Grau - Dekor | .... - .... | GM - Griffmuschel | FL - Fliesen
23 / Brandschutz | ESG - Einscheibensi. Glas | 70 / Zargenhöhe | 103 / elektr. Türöffner | 118 / Türgriff , BS | PU - Putz
DS - Dichtschließend | VSG - Verbundsicherh. Glas | TH - türhoch | PZ - Profilzylinder | D - Türdrücker | SB - Sichtbeton
RS - Rauchschutz | F30 - Brandschutzglas | RH - raumhoch | BB - Buntbart | APD - Antipanikdrücker | .... - ....
T - Feuerschutztür | .... - .... | 71 / Oberteil |  | DK - Drehknauf | .... - ....
F - Feuerschutzelement | .... - .... | OL - Oberlicht | 104 / Profilzylindertyp | K - Knauf | .... - ....
24 / Fluchtweg / Notausgang | .... - .... | .... - .... | PZ - Profilzylinder | RD - Rahmentürdrücker | .... - ....
NA - Notausgang | .... - .... | .... - .... | PZ BZ - PZ m. Bohr/Ziehschutz | GTD - Glastürdrücker | .... - ....
FW - Fluchtweg | .... - .... | 73 / Befestigung | B - Blindzylinder | .... - .... | .... - ....
FW 179 - Fluchtweg, EN 179 | .... - .... | MAK - Maueranker | K - Knaufzylinder | .... - .... | .... - ....
FW 1125 - Fluchtweg, EN 1125 | .... - .... | .... - .... | .... - .... | .... - .... | .... - ....
26 / Klimaklasse/Prüfklima | 44 / Bodendichtung | 74 / Hinterfüllung | .... - .... | .... - .... | .... - ....
F - Feuchtraumtür | ABD - Bodendichtg absenkbar | PU - 2-K-PU-Schaum | .... - .... | .... - .... | .... - ....
N - Nassraumtür | BÜD - Bürstendichtung | MGIII - Zementmörtel | .... - .... | .... - .... | .... - ....

## Hilfen
0. | Allgemeines
Mit 156 vordefinierten Eigenschaften, wie z.B.: Türgröße, Türblattoberfläche, Zargenform,
Angaben über Griffgarnitur, Obertürschließerfunktion bis zur Definition des Kabelüberganges, etc.
verfügt das Tabellenblatt über die wichtigsten Angaben zur Planung, Ausschreibung, Kalkulation
und Dokumentation von Türanlagen. Diese jeweiligen Qualitätskriterien lassen je nach Projektart
und Planungsstand ein- und ausschalten. Die Bezeichnungen der Textfelder können vom jeweiligen
Nutzer an die Belange Ihrer Firma bzw. der Projektbedingungen über den E/A-Assistenten angepasst
| werden. |  |  | -
1. | Funktionstüchtigkeit
Um die Türliste vollständig nutzen zu können, müssen die Makro-Sicherheitseinstellungen
geändert werden. Setzen Sie diese Einstellung auf den Status Mitte.
Pfad: Extras->Makro->Sicherheit->Mittel--> mit OK bestätigen
Öffnen Sie danach die Datei erneut.
2. | Einschränkungen / Hinweise
Um fehlerhafte Eingaben zu vermeiden und um die vollständige Verknüpfung mit der Legende
zu gewährleisten, können in den Tabellenblättern folgende Excel-Funktionen deaktiviert
und aktiviert (E/A Assistent -> Einstellungen) werden:
| - | STRG+V
| - | Drag & Drop
| - | Einfuegen
| - | Format übertragen
| - | Zeilen einfügen
| - | Spalten einfügen
| - | Gültigkeit
| - | Inhalte einfuegen
| - | Kopierte Zellen einfügen
Die Befehle Kopieren und Ausschneiden von Daten ist voll funktionstüchtig,
zum komfortablen Einfügen und Weiterverwenden vorhandener Eintragungen kann jedoch
die Funktion "Werte einfügen" auf der Symbolleiste Türliste verwandt werden.
Sie Können diese Excel-Standard-Funktion auch auf Ihrer Standard-Symbolleiste ergänzen.
Pfad: Ansicht->Symbolleisten->Anpassen->Befehle->in Kategorie-> Bearbeiten
Button/Befehl "Werte einfügen" auswählen aun per DropDown auf Symolleiste ziehen !
Änderungsmöglichkeit der Tabellenblattnamen wurde deaktiviert.
3. | Feature
Den Nutzer stehen folgende aus besondere Arbeitshilfen zur Verfügung.
| a.) | Tabellenblatt "Türen"
| b.) | Tabellenblatt "Legende"
| c.) | Symbolleiste "Türliste" mit den Funktionen:
4. | Tabellenblatt "Türen"
> | Im diesem Tabellenblatt werden in der Standardeinstellung alle wichtigen Türparameter angezeigt,
in der Systematik (von links nach rechts), in Zeile 1:
| - | Einbauort
| - | Grösse
| - | Konstruktion
| - | Funktion
| - | Türblatt
| - | Lichtauschnitt
| - | Zubehör
| - | Zarge
| - | Türschließer
| - | Automatik
| - | Feststellung
| - | Schloss
| - | Drücker
| - | Band
| - | Zutritt
| - | Wand
| - | Hinweise
mit weiteren Untergruppen in Zeile 2.
Eine schnelle Übersicht über alle Gruppen und Untergruppen erhalten Sie über
den E/A Assistenten -> Symbolleiste !
> | Im Tabellenblatt sind prinzipiell drei unterschiedliche Feldtypen zu unterscheiden:
| Typ | E | Felder für freie Texteingabe
|  |  | (in Zeile 3, Spaltennummer ohne Unterstreichung) |  |  |  |  | z.B.: | 5
| Typ | V | Felder mit vordefinierten variablen Auswahlfeldern
|  |  | (in Zeile 3, Spaltennummer mit doppelter Unterstreichung) |  |  |  |  | z.B.: | 13
Auswahlfelder vom Typ V basieren auf vordefinierten Festlegungen in Tabelle "Legende".
und können dort entsprechend den Erfordernissen des Bauvorhabens angepasst
werden.
| Typ | F | Felder mit vordefinierten festen Auswahlfeldern
|  |  | (in Zeile 3, Spaltennummer mit einfacher Unterstreichung) |  |  |  |  | z.B.: | 17
Auswahlfelder vom Typ F sind technisch selbsterklärend, Auswahl ist nicht veränderbar.
> | In vordefinierten Auswahlfeldern kann per DropDown Funktion die gewünschte Elementeigenschaft
per Abkürzung ausgewählt werden. Vorauswahl erfolgt im Tabellenblatt "Legende".
> | Alle festen und variablen Auswahlfelder (Typ F und Typ V) sind in den Eingabezellen
individuell überschreibbar, jedoch erfolgt für diese Daten keine Rückkoppelung zur Legende.
Diese Funktion sollte nur im Ausnahmefall verwendet werden.
5. | Tabellenblatt "Legende"
| Konstruktion |  |  |  | --> | Gruppe
| 13 / Tor |  |  |  | --> | Untergruppe
| HuTor - Hubtor |  |  |  | --> | Auswahlfelder
| GaTor - Garagentor |  |  |  | -->
| < |  | <
| ¦ |  | ¦
| Abkürzung |  | ¦
Erklärungstext
> | Im Tabellenblatt "Legende" legen Sie Türeigenschaften fest, welche für Bauvorhaben benötigt werden.
Von den hier ausgewählten Eigenschaften steht danach die Abkürzung bzw. Bezeichnung
vor dem Trennstrich ( "-" ) ! im Tabellenblatt "Türliste" per DropDown zur Verfügung.
> | Die dargestellten Türeigenschaften stellen nur eine Auswahl dar, per DropDown kann auf eine
Vielzahl von weiteren Elementen zurückgegriffen werden.
Den Auswahlfeldern liegt eine umfangreiche feste Datenbank zugrunde, auf welche zurückgegriffen
werden kann.
> | Die Anzahl der Felder ist die vorgegebenen Platzhalter beschränkt.
> | Die Bezeichnung der Gruppen und Untergruppen korrespondiert mit den Bezeichnungen in der
"Türliste" und im E/A - Assistent.
> | Nicht benötigte Gruppen- und Untergruppeneigenschaften können mit dem Befehl "Entf" bzw ."Del"
gelöscht werden. Die Auswahlfelder bleiben jedoch erhalten und können wieder aufgerufen werden.
> | Alle Auswahlfelder sind individuell überschreibbar, jedoch ist unbedingt darauf zu achten, dass:
| - | zwischen Abkürzung und Erklärungstext ein Trennstrich ( "-" ) eingefügt wird,
| - | im Erklärungstext kein weiterer ein Trennstrich ( "-" ) verwendet wird,
| - | Die Einhaltung der Textfolge: Abkürzung + Trennstrich + Erläuterungstext ist erforderlich.
> | Der Ausdruck ist für eine A3 - Seite in Querformat optimiert.
6. | Tabellenblatt "Legende", Bereich: "Beschichtung"
> | Im Tabellenblattbereich treffen Sie die Vorauswahl der benötigten Oberflächenbeschichtungen.
Diese Funktion wurde zusätzlich eingefügt, um die die Wahlmöglichkeiten objektbezogen zu vereinfachen.
Dieser Bereich der Legende liegt außerhalb des Druckbereiches, kann aber geändert werden.
7. | Symbolleiste "Türliste"
Mit Öffnen der Datei Türliste wird eine zusätzliche Symbolleiste "Türliste" aktiviert.
Diese beinhaltet folgende Funktionen:
|  | < |  | < | < |  | <
|  | ¦ |  | ¦ | ¦ |  | ¦
| E/A Assistent |  |  | ¦ | Werte einfügen |  | ¦
|  |  |  | ¦ |  |  | ¦
|  |  |  | B Spaltenbreite |  | Webverknüpfung zu www.bauliste.de
> | E/A Assistent
Dies Hilfsinstrument übernimmt die Funktion des individuellen Ansichtenmanagers. D.h., je nach
Erfordenis des Projektes bzw. des Planungsstandes können die erforderlichen Eigenschaften
ein- und ausgeblendet werden.
Hinweis:
Die Registerkarte Einstellungen enthält zusätzliche Funktion:
| a.) | Autofilter !
Im Tabellenblatt ist ein Platzhalter (Zeile 4) für die Sortierfunktion Autofilter vorhanden.
Der Autofilter ist eine typische Excelfunktion. In der Türliste dient er dazu, die Türelemente nach nach
spezifischen Eigenschaften zu gruppieren und zu sortieren, s.h. auch Excelhilfe.
-
| b.) | Werte ausgeblendeter Spalten löschen.
Sollen die Eintragungen in den ausgeblendeten Gruppen bzw Untergruppen gelöscht werden,
dann drücken Sie diesen Button.
-
| c.) | Alle Eintragungen löschen.
Sollen alle vorgenommen Eintragungen gelöscht werden, dann drücken Sie diesen Button.
> | Spaltenbreite anpassen !
Markieren Sie den jeweiligen Zellbereich und drücken Sie gleichzeitig diese Schaltfläche.
> | Werte einfügen!
Nach Kopieren bzw. Ausschneiden von Daten können nach Betätigen der Schaltfläche diese Daten
in die jeweilige Zeile eingefügt und weiterverwandt werden.
> | www.bauliste.de
Nach Klick der BL - Schaltfläche erhalten Sie Zugang zu unserem umfangreichen Web-Portal.
Hier erhalten Sie Informationen über Bauprodukte, Maschinen, Werkzeuge und über Unternehmen
der Bauwirtschaft aus dem Bereich des allgemeinen Hochbaues.

## Fußnoten
1 | Profil-Zylinder nur für Notöffnung
2 | am Standflügel (nur mechanisch)
Hinweise:
1 | Der Unternehmer hat die Inhalte der Türliste eigenverantwortlich mit Plänen und LV abzugleichen, bei Unstimmigkeiten ist der Architekt zu informieren!
2 | Alle Maße sind am Bau zu nehmen! Die hier dargestellte Größe sind nur informativ.

## Lexikon (hidden)
Stichwort | Funktion | Hersteller
Aktiv-Infrarot-Sensoren | Ansteuerung, Überwachung und Absicherung von automatischen Türanlagen | GEZE
Alarmdrahteinlage | Elektrisch leitfähiger mäanderförmig verlegter Draht in VSG-Scheibe für Anschluss an Alarmanlage
E-Öffner | Elektrischer Türöffner zur Freigabe der Schlossfalle
Freilauftürschliesser | Türschließer mit Freilauffunktion ermöglichen das Öffnen und Schließen einer Tür ohne den Gegendruck einer Feder.
Kartenleser